## 総括情報表（その１）
[5 empty] | 総 括 情 報 表 |  | 頁 | 0 | - | 0001
事務所名 |  | 企業局
設計書区分 |  | 実施設計書 |  | 当初
変更回数 | 0
道河川名
適用単価 |  | 実施単価
適用単価地区 |  | 浜田Ｂ
単価適用年月日 | 00-07.11.01(0)
諸経費体系 |  | 土木
設計書名 | 江津地域拠点工業団地(HI区画)造成工事
|  |  | 当 世 代 |  |  | 前 世 代
諸経費工種 | 31 空港用地造成工事
前払率（％） | 40
契約保証区分 | 01 金銭的保証
市街地補正 | 04 地方（影響無）
現場環境改善費･ｲﾒｰｼﾞｱｯﾌﾟ | 11 現場環境改善費率計上あり
週休２日の補正区分 | 13 現場閉所(月単位 R7.10～)
前払保証有無 | 01 前払保証有り

## 工事内訳表
[10 empty] | 工事内訳表 | [6 empty] | 頁 | 0 | - | 0002
[7 empty] | 費目・工種・施工名称など |  | 数 量 |  | 単 位 | 単 価 | 金 額 |  | 備 考
造成工事費
基盤整備
式
敷地造成工
掘削工
掘削
[6 empty] | 掘削(ICT) | [9 empty] | 00
土砂 オープンカット 障害無し
施工数量50,000m3以上
[8 empty] | 292,300 |  | m3 |  |  |  | 施工 第0 -0001号表
[6 empty] | 掘削(ICT) | [9 empty] | 00
土砂 片切掘削
[8 empty] | 310 |  | m3 |  |  |  | 施工 第0 -0002号表
[6 empty] | 積込(ルーズ) | [9 empty] | 00
土砂
土量50,000m3未満
[8 empty] | 310 |  | m3 |  |  |  | 施工 第0 -0003号表
盛土工
[10 empty] | 工事内訳表 | [6 empty] | 頁 | 0 | - | 0003
[7 empty] | 費目・工種・施工名称など |  | 数 量 |  | 単 位 | 単 価 | 金 額 |  | 備 考
路体（築堤）盛土(ICT)
[6 empty] | 路体(築堤)盛土(ICT) | [9 empty] | 00
施工数量20,000m3以上
障害無し
[8 empty] | 198,600 |  | m3 |  |  |  | 施工 第0 -0004号表
路床盛土(ICT)
[6 empty] | 路床盛土(ICT) | [9 empty] | 00
施工数量20,000m3未満
障害無し
[8 empty] | 2,500 |  | m3 |  |  |  | 施工 第0 -0005号表
残土処理工
場内運搬
[8 empty] | 1 |  | 式 |  |  |  | 工種 第0001号表
場外(仮置き箇所)運搬
[6 empty] | 土砂等運搬(G区画) | [9 empty] | 00
標準 土砂(岩塊・玉石混り土含む)
DID区間無し 距離1.0km以下(0.5km超)
[8 empty] | 51,970 |  | m3 |  |  |  | 施工 第0 -0013号表
[6 empty] | 土砂等運搬(浅利ヤード) | [9 empty] | 00
標準 土砂(岩塊・玉石混り土含む)
DID区間無し 距離3.0km以下(2.0km超)
[8 empty] | 40,000 |  | m3 |  |  |  | 施工 第0 -0014号表
[10 empty] | 工事内訳表 | [6 empty] | 頁 | 0 | - | 0004
[7 empty] | 費目・工種・施工名称など |  | 数 量 |  | 単 位 | 単 価 | 金 額 |  | 備 考
地盤改良工
影響遮断壁
鋼矢板
[6 empty] | 鋼矢板圧入(Nmax≦50) | [9 empty] | 00
25<Nmax≦50 陸上施工 10H型
圧入長(m)_2m
[8 empty] | 4 |  | 枚 |  |  |  | 施工 第0 -0015号表
[6 empty] | 鋼矢板圧入(Nmax≦50) | [9 empty] | 00
25<Nmax≦50 陸上施工 10H型
圧入長(m)_3m
[8 empty] | 4 |  | 枚 |  |  |  | 施工 第0 -0019号表
[6 empty] | 鋼矢板圧入(Nmax≦50) | [9 empty] | 00
25<Nmax≦50 陸上施工 10H型
圧入長(m)_4m
[8 empty] | 4 |  | 枚 |  |  |  | 施工 第0 -0020号表
[6 empty] | 鋼矢板圧入(Nmax≦50) | [9 empty] | 00
25<Nmax≦50 陸上施工 10H型
圧入長(m)_5m
[8 empty] | 5 |  | 枚 |  |  |  | 施工 第0 -0021号表
[6 empty] | 鋼矢板圧入(Nmax≦50) | [9 empty] | 00
25<Nmax≦50 陸上施工 10H型
圧入長(m)_6m
[8 empty] | 10 |  | 枚 |  |  |  | 施工 第0 -0022号表
[6 empty] | 鋼矢板圧入(Nmax≦50) | [9 empty] | 00
25<Nmax≦50 陸上施工 10H型
圧入長(m)_6.5m
[8 empty] | 18 |  | 枚 |  |  |  | 施工 第0 -0023号表
[10 empty] | 工事内訳表 | [6 empty] | 頁 | 0 | - | 0005
[7 empty] | 費目・工種・施工名称など |  | 数 量 |  | 単 位 | 単 価 | 金 額 |  | 備 考
[6 empty] | 鋼矢板圧入(Nmax≦50) | [9 empty] | 00
25<Nmax≦50 陸上施工 10H型
圧入長(m)_7m
[8 empty] | 25 |  | 枚 |  |  |  | 施工 第0 -0024号表
[6 empty] | 鋼矢板圧入(Nmax≦50) | [9 empty] | 00
25<Nmax≦50 陸上施工 10H型
圧入長(m)_7.5m
[8 empty] | 12 |  | 枚 |  |  |  | 施工 第0 -0025号表
[6 empty] | 鋼矢板圧入(Nmax≦50) | [9 empty] | 00
25<Nmax≦50 陸上施工 10H型
圧入長(m)_8m
[8 empty] | 53 |  | 枚 |  |  |  | 施工 第0 -0026号表
[6 empty] | 鋼矢板圧入(Nmax≦50) | [9 empty] | 00
25<Nmax≦50 陸上施工 10H型
圧入長(m)_8.5m
[8 empty] | 16 |  | 枚 |  |  |  | 施工 第0 -0027号表
鋼矢板(材料費)
2m以上6m未満 ハット型10H
[8 empty] | 6.01 |  | ｔ
鋼矢板(材料費)
6m以上 ハット型10H
[8 empty] | 92.36 |  | ｔ
[6 empty] | 油圧式杭圧入引抜機据付・解体 | [9 empty] | 00
圧入 (Nmax≦50)
10H型
[8 empty] | 1 |  | 回 |  |  |  | 施工 第0 -0028号表
表層安定処理工
安定処理
[10 empty] | 工事内訳表 | [6 empty] | 頁 | 0 | - | 0006
[7 empty] | 費目・工種・施工名称など |  | 数 量 |  | 単 位 | 単 価 | 金 額 |  | 備 考
[6 empty] | 安定処理 | [9 empty] | 00
混合深さ1mを超え2m以下 12t/100m2
セメント系固化材 一般軟弱土用
[8 empty] | 1,120 |  | m2 |  |  |  | 施工 第0 -0029号表
[6 empty] | 土質改良(上層部) | [9 empty] | 00
砂及び砂質土
100㎏/ｍ3
[8 empty] | 5,700 |  | m3 |  |  |  | 施工 第0 -0030号表
[6 empty] | 土質改良(下層部) | [9 empty] | 00
砂及び砂質土
110㎏/m3
[8 empty] | 1,700 |  | m3 |  |  |  | 施工 第0 -0033号表
[6 empty] | 土質改良(下層部) | [9 empty] | 00
砂及び砂質土
120㎏/m3
[8 empty] | 8,200 |  | m3 |  |  |  | 施工 第0 -0034号表
[6 empty] | 自走式土質改良機設置(撤去) | [9 empty] | 00
設置
[8 empty] | 3 |  | 台・回 |  |  |  | 施工 第0 -0035号表
[6 empty] | 自走式土質改良機設置(撤去) | [9 empty] | 00
撤去
[8 empty] | 3 |  | 台・回 |  |  |  | 施工 第0 -0036号表
軟弱地盤処理
[6 empty] | 中層混合処理工 | [9 empty] | 00
改良深度 5m<L≦8m
添付量110kg/m3
[8 empty] | 261 |  | m3 |  |  |  | 施工 第0 -0037号表
法面工
[10 empty] | 工事内訳表 | [6 empty] | 頁 | 0 | - | 0007
[7 empty] | 費目・工種・施工名称など |  | 数 量 |  | 単 位 | 単 価 | 金 額 |  | 備 考
法面整形工（ICT)
法面整形（切土部）(ICT)
[6 empty] | 法面整形(ICT) | [9 empty] | 00
切土部
レキ質土,砂及び砂質土,粘性土
[8 empty] | 10,130 |  | m2 |  |  |  | 施工 第0 -0040号表
法面整形（盛土部）（ICT)
[6 empty] | 法面整形(ICT) | [9 empty] | 00
盛土部 法面締固め無し
レキ質土,砂及び砂質土,粘性土
[8 empty] | 10,240 |  | m2 |  |  |  | 施工 第0 -0041号表
法面工
ブロックマット工
[6 empty] | ブロックマット工(最大法長5.5m超18m以下) | [9 empty] | 00
盛土部
法面勾配 1:1.8
[8 empty] | 130 |  | m2 |  |  |  | 施工 第0 -0042号表
本体作業土工
[10 empty] | 工事内訳表 | [6 empty] | 頁 | 0 | - | 0008
[7 empty] | 費目・工種・施工名称など |  | 数 量 |  | 単 位 | 単 価 | 金 額 |  | 備 考
作業土工
床掘り
[8 empty] | 1 |  | 式 |  |  |  | 工種 第0002号表
埋戻し
[8 empty] | 1 |  | 式 |  |  |  | 工種 第0003号表
土砂等運搬
[8 empty] | 1 |  | 式 |  |  |  | 工種 第0004号表
基面整正
[8 empty] | 1 |  | 式 |  |  |  | 工種 第0005号表
排水構造物工
側溝工
道路側溝A型
[6 empty] | 道路側溝A型 500A | [9 empty] | 00
落ちふた式U形側溝(JIS_A_5372)3種
500A[500×500×2000]
[8 empty] | 9 |  | m |  |  |  | 施工 第0 -0051号表
[10 empty] | 工事内訳表 | [6 empty] | 頁 | 0 | - | 0009
[7 empty] | 費目・工種・施工名称など |  | 数 量 |  | 単 位 | 単 価 | 金 額 |  | 備 考
道路側溝B型
[6 empty] | 道路側溝B型 300A | [9 empty] | 00
U型側溝(各種) L=2000mm/本
[8 empty] | 368 |  | m |  |  |  | 施工 第0 -0052号表
[6 empty] | 道路側溝B型 400A | [9 empty] | 00
U型側溝(各種) L=2000mm/本
[8 empty] | 186 |  | m |  |  |  | 施工 第0 -0053号表
[6 empty] | 道路側溝 B型 500A | [9 empty] | 00
U型側溝(各種) L=2000mm/本
[8 empty] | 87 |  | m |  |  |  | 施工 第0 -0054号表
[6 empty] | 道路側溝 B型 500B | [9 empty] | 00
U型側溝(各種) L=2000mm/本
[8 empty] | 53 |  | m |  |  |  | 施工 第0 -0055号表
道路側溝 横断用
[6 empty] | 道路側溝 横断用 300A | [9 empty] | 00
U型側溝(各種) L=2000mm/本
[8 empty] | 52 |  | m |  |  |  | 施工 第0 -0056号表
[6 empty] | コンクリート | [9 empty] | 00
無筋・鉄筋構造物 18-8-40BB
人力打設
[8 empty] | 3 |  | m3 |  |  |  | 施工 第0 -0057号表
[6 empty] | 型枠 | [9 empty] | 00
一般型枠
均しコンクリート
[8 empty] | 10 |  | m2 |  |  |  | 施工 第0 -0058号表
[10 empty] | 工事内訳表 | [6 empty] | 頁 | 0 | - | 0010
[7 empty] | 費目・工種・施工名称など |  | 数 量 |  | 単 位 | 単 価 | 金 額 |  | 備 考
[6 empty] | 道路側溝 横断用 500A | [9 empty] | 00
U型側溝(各種) L=2000mm/本
[8 empty] | 6 |  | m |  |  |  | 施工 第0 -0059号表
[6 empty] | コンクリート | [9 empty] | 00
無筋・鉄筋構造物 18-8-40BB
人力打設
[8 empty] | 1 |  | m3 |  |  |  | 施工 第0 -0057号表
[6 empty] | 型枠 | [9 empty] | 00
一般型枠
均しコンクリート
[8 empty] | 2 |  | m2 |  |  |  | 施工 第0 -0058号表
[6 empty] | 道路側溝 横断用 500B | [9 empty] | 00
U型側溝(各種) L=2000mm/本
[8 empty] | 4 |  | m |  |  |  | 施工 第0 -0060号表
[6 empty] | コンクリート | [9 empty] | 00
無筋・鉄筋構造物 18-8-40BB
人力打設
[8 empty] | 1 |  | m3 |  |  |  | 施工 第0 -0057号表
[6 empty] | 型枠 | [9 empty] | 00
一般型枠
均しコンクリート
[8 empty] | 1 |  | m2 |  |  |  | 施工 第0 -0058号表
U型側溝
[6 empty] | U型側溝 | [9 empty] | 00
U型側溝(各種) L=2000mm/本 蓋あり
B300－H300
[8 empty] | 103 |  | m |  |  |  | 施工 第0 -0061号表
[6 empty] | U型側溝 | [9 empty] | 00
U型側溝(各種) L=2000mm/本 蓋無し
B300－H300
[8 empty] | 222 |  | m |  |  |  | 施工 第0 -0062号表
[10 empty] | 工事内訳表 | [6 empty] | 頁 | 0 | - | 0011
[7 empty] | 費目・工種・施工名称など |  | 数 量 |  | 単 位 | 単 価 | 金 額 |  | 備 考
[6 empty] | U型側溝 | [9 empty] | 00
U型側溝(各種) L=2000mm/本
B300－H400
[8 empty] | 66 |  | m |  |  |  | 施工 第0 -0063号表
[6 empty] | U型側溝 | [9 empty] | 00
U型側溝(各種) L=2000mm/本
B400－H300
[8 empty] | 8 |  | m |  |  |  | 施工 第0 -0064号表
[6 empty] | 蓋版 | [9 empty] | 00
蓋版(各種) 40≧重量
U型側溝300用
[8 empty] | 205 |  | 枚 |  |  |  | 施工 第0 -0065号表
2号自由勾配側溝
[6 empty] | 自由勾配側溝 | [9 empty] | 00
900×1000×2000
[8 empty] | 21 |  | m |  |  |  | 施工 第0 -0066号表
[6 empty] | 自由勾配側溝 | [9 empty] | 00
900×1100×2000
[8 empty] | 10 |  | m |  |  |  | 施工 第0 -0067号表
4－1号自由勾配側溝
[6 empty] | 自由勾配側溝 | [9 empty] | 00
800×900×2000
[8 empty] | 6 |  | m |  |  |  | 施工 第0 -0068号表
4－2号自由勾配側溝
(横断用)
[10 empty] | 工事内訳表 | [6 empty] | 頁 | 0 | - | 0012
[7 empty] | 費目・工種・施工名称など |  | 数 量 |  | 単 位 | 単 価 | 金 額 |  | 備 考
[6 empty] | 自由勾配側溝 | [9 empty] | 00
800×900×2000
[8 empty] | 17 |  | m |  |  |  | 施工 第0 -0069号表
グレーチング蓋
800用 T-25 普通目
[8 empty] | 9 |  | 枚
[6 empty] | 蓋版 | [9 empty] | 00
材料別途 40<重量≦170
[8 empty] | 9 |  | 枚 |  |  |  | 施工 第0 -0070号表
5号自由勾配側溝
[6 empty] | 自由勾配側溝 | [9 empty] | 00
900×800×2000
[8 empty] | 7 |  | m |  |  |  | 施工 第0 -0071号表
[6 empty] | 自由勾配側溝 | [9 empty] | 00
900×900×2000
[8 empty] | 10 |  | m |  |  |  | 施工 第0 -0072号表
[6 empty] | 自由勾配側溝 | [9 empty] | 00
900×1000×2000
[8 empty] | 9 |  | m |  |  |  | 施工 第0 -0073号表
[6 empty] | 自由勾配側溝 | [9 empty] | 00
900×1100×2000
[8 empty] | 3 |  | m |  |  |  | 施工 第0 -0074号表
グレーチング蓋
900用 T-14 普通目
[8 empty] | 6 |  | 枚
[10 empty] | 工事内訳表 | [6 empty] | 頁 | 0 | - | 0013
[7 empty] | 費目・工種・施工名称など |  | 数 量 |  | 単 位 | 単 価 | 金 額 |  | 備 考
コンクリート蓋
900用
[8 empty] | 18 |  | 枚
[6 empty] | 蓋版 | [9 empty] | 00
材料別途 40<重量≦170
[8 empty] | 24 |  | 枚 |  |  |  | 施工 第0 -0070号表
大型用排水路
ｍ
[6 empty] | U型側溝 | [9 empty] | 00
U型側溝(各種) L=2000mm/本
B600-H600
[8 empty] | 57 |  | m |  |  |  | 施工 第0 -0075号表
[6 empty] | U型側溝 | [9 empty] | 00
U型側溝(各種) L=2000mm/本
B700-H800
[8 empty] | 277 |  | m |  |  |  | 施工 第0 -0076号表
[6 empty] | U型側溝 | [9 empty] | 00
U型側溝(各種) L=2000mm/本
B1000ｰH1000
[8 empty] | 2 |  | m |  |  |  | 施工 第0 -0077号表
[6 empty] | U型側溝 | [9 empty] | 00
U型側溝(各種) L=2000mm/本
B1300ｰH1400
[8 empty] | 15 |  | m |  |  |  | 施工 第0 -0078号表
[6 empty] | コンクリート | [9 empty] | 00
無筋・鉄筋構造物 18-8-40BB
人力打設
[8 empty] | 3 |  | m3 |  |  |  | 施工 第0 -0057号表
[6 empty] | 型枠 | [9 empty] | 00
一般型枠
均しコンクリート
[8 empty] | 3 |  | m2 |  |  |  | 施工 第0 -0058号表
[10 empty] | 工事内訳表 | [6 empty] | 頁 | 0 | - | 0014
[7 empty] | 費目・工種・施工名称など |  | 数 量 |  | 単 位 | 単 価 | 金 額 |  | 備 考
[6 empty] | インバートコンクリート | [9 empty] | 00
小型構造物 18-8-40BB
人力打設
[8 empty] | 3 |  | m3 |  |  |  | 施工 第0 -0079号表
[6 empty] | U型側溝 | [9 empty] | 00
U型側溝(各種) L=2000mm/本
B1300ｰH1500
[8 empty] | 20 |  | m |  |  |  | 施工 第0 -0080号表
[6 empty] | コンクリート | [9 empty] | 00
無筋・鉄筋構造物 18-8-40BB
人力打設
[8 empty] | 3 |  | m3 |  |  |  | 施工 第0 -0057号表
[6 empty] | 型枠 | [9 empty] | 00
一般型枠
均しコンクリート
[8 empty] | 4 |  | m2 |  |  |  | 施工 第0 -0058号表
[6 empty] | インバートコンクリート | [9 empty] | 00
小型構造物 18-8-40BB
人力打設
[8 empty] | 4 |  | m3 |  |  |  | 施工 第0 -0079号表
[6 empty] | U型側溝 | [9 empty] | 00
U型側溝(各種) L=2000mm/本
B1300ｰH1600
[8 empty] | 17 |  | m |  |  |  | 施工 第0 -0081号表
[6 empty] | コンクリート | [9 empty] | 00
無筋・鉄筋構造物 18-8-40BB
人力打設
[8 empty] | 3 |  | m3 |  |  |  | 施工 第0 -0057号表
[6 empty] | 型枠 | [9 empty] | 00
一般型枠
均しコンクリート
[8 empty] | 4 |  | m2 |  |  |  | 施工 第0 -0058号表
[6 empty] | インバートコンクリート | [9 empty] | 00
小型構造物 18-8-40BB
人力打設
[8 empty] | 3 |  | m3 |  |  |  | 施工 第0 -0079号表
[10 empty] | 工事内訳表 | [6 empty] | 頁 | 0 | - | 0015
[7 empty] | 費目・工種・施工名称など |  | 数 量 |  | 単 位 | 単 価 | 金 額 |  | 備 考
[6 empty] | 大型水路 (B1300ｰH1800) | [9 empty] | 00
[8 empty] | 26 |  | ｍ |  |  |  | 施工 第0 -0082号表
[6 empty] | 大型水路 (B1300ｰH1900) | [9 empty] | 00
[8 empty] | 14 |  | ｍ |  |  |  | 施工 第0 -0086号表
[6 empty] | 大型水路 (B1300ｰH2000) | [9 empty] | 00
[8 empty] | 21 |  | ｍ |  |  |  | 施工 第0 -0087号表
集水桝工
集水桝(G1)
B500-L500-H500～B1000-L1000-H1000
21カ所
[6 empty] | 現場打ち集水桝・街渠桝(本体) | [9 empty] | 00
18-8-40BB
0.46m3を超え0.49m3以下
[8 empty] | 21 |  | 箇所 |  |  |  | 施工 第0 -0088号表
[6 empty] | 蓋版 | [9 empty] | 00
材料別途 40<重量≦170
[8 empty] | 14 |  | 枚 |  |  |  | 施工 第0 -0070号表
グレーチング蓋
500×500 T-25
ボルト固定 滑止なし
[8 empty] | 6 |  | 枚
グレーチング蓋
600×600 T-25
ボルト固定 滑止なし
[8 empty] | 3 |  | 枚
[10 empty] | 工事内訳表 | [6 empty] | 頁 | 0 | - | 0016
[7 empty] | 費目・工種・施工名称など |  | 数 量 |  | 単 位 | 単 価 | 金 額 |  | 備 考
グレーチング蓋
700×700 T-25
ボルト固定 滑止なし
[8 empty] | 3 |  | 枚
グレーチング蓋
800×800 T-25
ボルト固定 滑止なし
[8 empty] | 1 |  | 枚
グレーチング蓋
1000×1000 T-14
ボルト固定 滑止なし
[8 empty] | 1 |  | 枚
集水桝(1号～6号、8号)
B1200-L1200-H1300他(9カ所)
9カ所
[6 empty] | 現場打ち集水桝・街渠桝(本体) | [9 empty] | 00
18-8-40BB
2.35m3を超え2.48m3以下
[8 empty] | 9 |  | 箇所 |  |  |  | 施工 第0 -0089号表
[6 empty] | 蓋版170以上 | [9 empty] | 00
材料別途 40<重量≦170
[8 empty] | 17 |  | 枚 |  |  |  | 施工 第0 -0090号表
グレーチング蓋
1000×1000
[8 empty] | 1 |  | 枚
グレーチング蓋
600×1200
ボルト固定 滑止なし
[8 empty] | 2 |  | 枚
グレーチング蓋
650×1300
ボルト固定 滑止なし
[8 empty] | 8 |  | 枚
[10 empty] | 工事内訳表 | [6 empty] | 頁 | 0 | - | 0017
[7 empty] | 費目・工種・施工名称など |  | 数 量 |  | 単 位 | 単 価 | 金 額 |  | 備 考
グレーチング蓋
750×1300 T-25
ボルト固定 滑止なし
[8 empty] | 4 |  | 枚
グレーチング蓋
750×1500 T-14
ボルト固定 滑止なし
[8 empty] | 2 |  | 枚
集水桝(G2)
B500-L500-H500～B1500-L1500-H2000
24カ所
[6 empty] | 現場打ち集水桝・街渠桝(本体) | [9 empty] | 00
18-8-40BB
0.61m3を超え0.65m3以下
[8 empty] | 24 |  | 箇所 |  |  |  | 施工 第0 -0091号表
[6 empty] | 蓋版 | [9 empty] | 00
材料別途 40<重量≦170
[8 empty] | 24 |  | 枚 |  |  |  | 施工 第0 -0070号表
縞鋼板
600×600 T=3.2
[8 empty] | 16 |  | 枚
縞鋼板
600×1200 T=6.0
[8 empty] | 6 |  | 枚
縞鋼板
800×1600 T=9.0
[8 empty] | 2 |  | 枚
足掛金物
[10 empty] | 工事内訳表 | [6 empty] | 頁 | 0 | - | 0018
[7 empty] | 費目・工種・施工名称など |  | 数 量 |  | 単 位 | 単 価 | 金 額 |  | 備 考
足掛金物
ｗ＝300 φ19
[8 empty] | 47 |  | 本
管渠工
管渠工(HP)
[6 empty] | ヒューム管(B形管) | [9 empty] | 00
据付 管径400mm 固定基礎90°巻き
基礎砕石有り 外圧管1種
[8 empty] | 2 |  | m |  |  |  | 施工 第0 -0092号表
[6 empty] | ヒューム管(B形管) | [9 empty] | 00
据付 管径600mm 固定基礎90°巻き
基礎砕石有り 外圧管1種
[8 empty] | 13 |  | m |  |  |  | 施工 第0 -0093号表
管渠工（重圧管）
[6 empty] | 重圧管 | [9 empty] | 00
据付 200mm以上300mm以下
円形側溝(各種) 基礎砕石有り
[8 empty] | 18 |  | m |  |  |  | 施工 第0 -0094号表
排水工
1号小段排水
[10 empty] | 工事内訳表 | [6 empty] | 頁 | 0 | - | 0019
[7 empty] | 費目・工種・施工名称など |  | 数 量 |  | 単 位 | 単 価 | 金 額 |  | 備 考
[6 empty] | 1号小段排水 | [9 empty] | 00
[8 empty] | 677 |  | ｍ |  |  |  | 施工 第0 -0095号表
1号縦排水
[6 empty] | 1号縦排水 | [9 empty] | 00
[8 empty] | 349 |  | ｍ |  |  |  | 施工 第0 -0100号表
3号縦排水
[6 empty] | 3号縦排水 | [9 empty] | 00
[8 empty] | 10 |  | ｍ |  |  |  | 施工 第0 -0104号表
5号縦排水
[6 empty] | 5号縦排水 | [9 empty] | 00
[8 empty] | 1 |  | ｍ |  |  |  | 施工 第0 -0106号表
ベンチフリューム
[6 empty] | U型側溝 | [9 empty] | 00
鉄筋Coベンチフリューム(JIS_A_5372附6)
300[300×200×2000]
[8 empty] | 41 |  | m |  |  |  | 施工 第0 -0108号表
[10 empty] | 工事内訳表 | [6 empty] | 頁 | 0 | - | 0020
[7 empty] | 費目・工種・施工名称など |  | 数 量 |  | 単 位 | 単 価 | 金 額 |  | 備 考
1号跳水防止板
跳水防止板
w=580 L=1000 t=10
[8 empty] | 13 |  | 枚
オールアンカー
M12
[8 empty] | 78 |  | 本
3号跳水防止板
跳水防止板
w=800 L=1000 t=20
[8 empty] | 2 |  | 枚
オールアンカー
M12
[8 empty] | 12 |  | 本
1号階段水路
[6 empty] | 1号階段水路 | [9 empty] | 00
[8 empty] | 38 |  | ｍ |  |  |  | 施工 第0 -0109号表
1号基盤排水槽
[10 empty] | 工事内訳表 | [6 empty] | 頁 | 0 | - | 0021
[7 empty] | 費目・工種・施工名称など |  | 数 量 |  | 単 位 | 単 価 | 金 額 |  | 備 考
[6 empty] | 1号基盤排水層 | [9 empty] | 00
[8 empty] | 178 |  | ｍ |  |  |  | 施工 第0 -0114号表
防災施設工
防災排水工
張りコンクリート水路
300-300
[6 empty] | コンクリート | [9 empty] | 00
小型構造物 18-8-40BB
人力打設
[8 empty] | 52 |  | m3 |  |  |  | 施工 第0 -0117号表
[6 empty] | 法面整形 | [9 empty] | 00
盛土部 法面締固め無し 現場制約無し
レキ質土,砂及び砂質土,粘性土
[8 empty] | 443 |  | m2 |  |  |  | 施工 第0 -0118号表
張りコンクリート水路
300-400
[6 empty] | コンクリート | [9 empty] | 00
小型構造物 18-8-40BB
人力打設
[8 empty] | 24 |  | m3 |  |  |  | 施工 第0 -0117号表
[6 empty] | 法面整形 | [9 empty] | 00
盛土部 法面締固め無し 現場制約無し
レキ質土,砂及び砂質土,粘性土
[8 empty] | 213 |  | m2 |  |  |  | 施工 第0 -0118号表
[10 empty] | 工事内訳表 | [6 empty] | 頁 | 0 | - | 0022
[7 empty] | 費目・工種・施工名称など |  | 数 量 |  | 単 位 | 単 価 | 金 額 |  | 備 考
暗渠排水管（地下排水 単列）
溝型200
[6 empty] | 暗渠排水管(切土部) | [9 empty] | 00
据付 波状管 200～400mm
シングル 合成樹脂排水材 呼び径200mm
[8 empty] | 96 |  | m |  |  |  | 施工 第0 -0119号表
[6 empty] | 吸出し防止材設置 | [9 empty] | 00
合繊不織布 t=10mm 9.8kN/m
[8 empty] | 219 |  | m2 |  |  |  | 施工 第0 -0116号表
[6 empty] | フィルター材 | [9 empty] | 00
フィルター材(各種)
[8 empty] | 25 |  | m3 |  |  |  | 施工 第0 -0120号表
暗渠排水管（地下排水 単列）
溝型300
[6 empty] | 暗渠排水管(切土部) | [9 empty] | 00
据付 波状管 200～400mm
シングル 合成樹脂排水材 呼び径300mm
[8 empty] | 183 |  | m |  |  |  | 施工 第0 -0121号表
[6 empty] | 吸出し防止材設置 | [9 empty] | 00
合繊不織布 t=10mm 9.8kN/m
[8 empty] | 547 |  | m2 |  |  |  | 施工 第0 -0116号表
[6 empty] | フィルター材 | [9 empty] | 00
フィルター材(各種)
[8 empty] | 82 |  | m3 |  |  |  | 施工 第0 -0120号表
暗渠排水管（地下排水 単列）
突出型300
[10 empty] | 工事内訳表 | [6 empty] | 頁 | 0 | - | 0023
[7 empty] | 費目・工種・施工名称など |  | 数 量 |  | 単 位 | 単 価 | 金 額 |  | 備 考
[6 empty] | 暗渠排水管(盛土部) | [9 empty] | 00
据付 波状管 200～400mm
シングル 合成樹脂排水材 呼び径300mm
[8 empty] | 74 |  | m |  |  |  | 施工 第0 -0122号表
[6 empty] | 吸出し防止材設置 | [9 empty] | 00
合繊不織布 t=10mm 9.8kN/m
[8 empty] | 367 |  | m2 |  |  |  | 施工 第0 -0116号表
[6 empty] | フィルター材 | [9 empty] | 00
フィルター材(各種)
[8 empty] | 59 |  | m3 |  |  |  | 施工 第0 -0120号表
暗渠排水管（雨水排水 単列）
突出型500
[6 empty] | 暗渠排水管(盛土部) | [9 empty] | 00
据付 波状管 450～600mm
シングル 合成樹脂排水材 呼び径500mm
[8 empty] | 16 |  | m |  |  |  | 施工 第0 -0123号表
暗渠排水管（並列）
突出型300-300
[6 empty] | 暗渠排水管(盛土部 有孔管) | [9 empty] | 00
据付 波状管 200～400mm
シングル 合成樹脂排水材 呼び径300mm
[8 empty] | 68 |  | m |  |  |  | 施工 第0 -0124号表
[6 empty] | 暗渠排水管(盛土部 無孔管) | [9 empty] | 00
据付 波状管 200～400mm
シングル 合成樹脂排水材 呼び径300mm
[8 empty] | 68 |  | m |  |  |  | 施工 第0 -0125号表
[6 empty] | 吸出し防止材設置 | [9 empty] | 00
合繊不織布 t=10mm 9.8kN/m
[8 empty] | 419 |  | m2 |  |  |  | 施工 第0 -0116号表
[10 empty] | 工事内訳表 | [6 empty] | 頁 | 0 | - | 0024
[7 empty] | 費目・工種・施工名称など |  | 数 量 |  | 単 位 | 単 価 | 金 額 |  | 備 考
[6 empty] | フィルター材 | [9 empty] | 00
フィルター材(各種)
[8 empty] | 76 |  | m3 |  |  |  | 施工 第0 -0120号表
暗渠排水管（並列）
突出型300-400
[6 empty] | 暗渠排水管(盛土部 有孔管) | [9 empty] | 00
据付 波状管 200～400mm
シングル 合成樹脂排水材 呼び径300mm
[8 empty] | 198 |  | m |  |  |  | 施工 第0 -0124号表
[6 empty] | 暗渠排水管(盛土部 無孔管) | [9 empty] | 00
据付 波状管 200～400mm
シングル 合成樹脂排水材 呼び径400mm
[8 empty] | 198 |  | m |  |  |  | 施工 第0 -0126号表
[6 empty] | 吸出し防止材設置 | [9 empty] | 00
合繊不織布 t=10mm 9.8kN/m
[8 empty] | 1,582 |  | m2 |  |  |  | 施工 第0 -0116号表
[6 empty] | フィルター材 | [9 empty] | 00
フィルター材(各種)
[8 empty] | 387 |  | m3 |  |  |  | 施工 第0 -0120号表
暗渠排水管（並列）
突出型300-500
[6 empty] | 暗渠排水管(盛土部 有孔管) | [9 empty] | 00
据付 波状管 200～400mm
シングル 合成樹脂排水材 呼び径300mm
[8 empty] | 126 |  | m |  |  |  | 施工 第0 -0124号表
[6 empty] | 暗渠排水管(盛土部 無孔管) | [9 empty] | 00
据付 波状管 450～600mm
シングル 合成樹脂排水材 呼び径500mm
[8 empty] | 126 |  | m |  |  |  | 施工 第0 -0127号表
[10 empty] | 工事内訳表 | [6 empty] | 頁 | 0 | - | 0025
[7 empty] | 費目・工種・施工名称など |  | 数 量 |  | 単 位 | 単 価 | 金 額 |  | 備 考
[6 empty] | 吸出し防止材設置 | [9 empty] | 00
合繊不織布 t=10mm 9.8kN/m
[8 empty] | 1,191 |  | m2 |  |  |  | 施工 第0 -0116号表
[6 empty] | フィルター材 | [9 empty] | 00
フィルター材(各種)
[8 empty] | 333 |  | m3 |  |  |  | 施工 第0 -0120号表
暗渠排水管（並列）
突出型300-600
[6 empty] | 暗渠排水管(盛土部 有孔管) | [9 empty] | 00
据付 波状管 200～400mm
シングル 合成樹脂排水材 呼び径300mm
[8 empty] | 19 |  | m |  |  |  | 施工 第0 -0124号表
[6 empty] | 暗渠排水管(盛土部 無孔管) | [9 empty] | 00
据付 波状管 450～600mm
シングル 合成樹脂排水材 呼び径600mm
[8 empty] | 19 |  | m |  |  |  | 施工 第0 -0128号表
[6 empty] | 吸出し防止材設置 | [9 empty] | 00
合繊不織布 t=10mm 9.8kN/m
[8 empty] | 192 |  | m2 |  |  |  | 施工 第0 -0116号表
[6 empty] | フィルター材 | [9 empty] | 00
フィルター材(各種)
[8 empty] | 57 |  | m3 |  |  |  | 施工 第0 -0120号表
暗渠排水管（並列）
突出型300-300
[6 empty] | 暗渠排水管(盛土部 有孔管) | [9 empty] | 00
据付 波状管 200～400mm
シングル 合成樹脂排水材 呼び径300mm
[8 empty] | 38 |  | m |  |  |  | 施工 第0 -0124号表
[10 empty] | 工事内訳表 | [6 empty] | 頁 | 0 | - | 0026
[7 empty] | 費目・工種・施工名称など |  | 数 量 |  | 単 位 | 単 価 | 金 額 |  | 備 考
[6 empty] | 暗渠排水管(盛土部 無孔管) | [9 empty] | 00
据付 波状管 200～400mm
シングル 合成樹脂排水材 呼び径300mm
[8 empty] | 38 |  | m |  |  |  | 施工 第0 -0125号表
暗渠排水管（並列）
突出型300-400
[6 empty] | 暗渠排水管(盛土部 有孔管) | [9 empty] | 00
据付 波状管 200～400mm
シングル 合成樹脂排水材 呼び径300mm
[8 empty] | 39 |  | m |  |  |  | 施工 第0 -0124号表
[6 empty] | 暗渠排水管(盛土部 無孔管) | [9 empty] | 00
据付 波状管 200～400mm
シングル 合成樹脂排水材 呼び径400mm
[8 empty] | 39 |  | m |  |  |  | 施工 第0 -0126号表
暗渠排水管（並列）
突出型300-600
[6 empty] | 暗渠排水管(盛土部 有孔管) | [9 empty] | 00
据付 波状管 200～400mm
シングル 合成樹脂排水材 呼び径300mm
[8 empty] | 41 |  | m |  |  |  | 施工 第0 -0124号表
[6 empty] | 暗渠排水管(盛土部 無孔管) | [9 empty] | 00
据付 波状管 450～600mm
シングル 合成樹脂排水材 呼び径600mm
[8 empty] | 41 |  | m |  |  |  | 施工 第0 -0128号表
仮設竪集水桝工
1号仮設竪集水桝
[10 empty] | 工事内訳表 | [6 empty] | 頁 | 0 | - | 0027
[7 empty] | 費目・工種・施工名称など |  | 数 量 |  | 単 位 | 単 価 | 金 額 |  | 備 考
[6 empty] | 1号仮設竪集水桝 | [9 empty] | 00
[8 empty] | 1 |  | 箇所 |  |  |  | 施工 第0 -0129号表
2号仮設竪集水桝
[6 empty] | 2号仮設竪集水桝 | [9 empty] | 00
[8 empty] | 1 |  | 箇所 |  |  |  | 施工 第0 -0132号表
3号仮設竪集水桝
[6 empty] | 3号仮設竪集水桝 | [9 empty] | 00
[8 empty] | 1 |  | 箇所 |  |  |  | 施工 第0 -0133号表
4号仮設竪集水桝
[6 empty] | 4号仮設竪集水桝 | [9 empty] | 00
[8 empty] | 1 |  | 箇所 |  |  |  | 施工 第0 -0134号表
5号仮設竪集水桝
[6 empty] | 5号仮設竪集水桝 | [9 empty] | 00
[8 empty] | 1 |  | 箇所 |  |  |  | 施工 第0 -0135号表
[10 empty] | 工事内訳表 | [6 empty] | 頁 | 0 | - | 0028
[7 empty] | 費目・工種・施工名称など |  | 数 量 |  | 単 位 | 単 価 | 金 額 |  | 備 考
6号仮設竪集水桝
[6 empty] | 6号仮設竪集水桝 | [9 empty] | 00
[8 empty] | 1 |  | 箇所 |  |  |  | 施工 第0 -0136号表
9号仮設竪集水桝
[6 empty] | 9号仮設竪集水桝 | [9 empty] | 00
[8 empty] | 1 |  | 箇所 |  |  |  | 施工 第0 -0137号表
10号仮設竪集水桝
[6 empty] | 10号仮設竪集水桝 | [9 empty] | 00
[8 empty] | 1 |  | 箇所 |  |  |  | 施工 第0 -0138号表
仮設沈砂池
7.6/4.0*1.2
[8 empty] | 1 |  | 式 |  |  |  | 工種 第0006号表
仮設沈砂池
7.5/3.0*1.5
[8 empty] | 1 |  | 式 |  |  |  | 工種 第0007号表
仮設土水路
[8 empty] | 1 |  | 式 |  |  |  | 工種 第0008号表
[10 empty] | 工事内訳表 | [6 empty] | 頁 | 0 | - | 0029
[7 empty] | 費目・工種・施工名称など |  | 数 量 |  | 単 位 | 単 価 | 金 額 |  | 備 考
ふとんかご
[6 empty] | ふとんかご | [9 empty] | 00
設置
階段式 高さ50cm×幅120cm
[8 empty] | 6 |  | m |  |  |  | 施工 第0 -0142号表
30号張りコンクリート
[6 empty] | 張りコンクリート | [9 empty] | 00
[8 empty] | 2 |  | ｍ |  |  |  | 施工 第0 -0143号表
舗装工
区画道路等
下層路盤（車道・路肩部）
[6 empty] | 下層路盤(車道・路肩部) | [9 empty] | 00
全仕上り厚150mm 1層施工
RC-40
[8 empty] | 1,180 |  | m2 |  |  |  | 施工 第0 -0147号表
下層路盤（車道・路肩部）
[10 empty] | 工事内訳表 | [6 empty] | 頁 | 0 | - | 0030
[7 empty] | 費目・工種・施工名称など |  | 数 量 |  | 単 位 | 単 価 | 金 額 |  | 備 考
[6 empty] | 下層路盤(車道・路肩部) | [9 empty] | 00
全仕上り厚100mm 1層施工
RC-30
[8 empty] | 3,320 |  | m2 |  |  |  | 施工 第0 -0148号表
市道復旧部
表層（車道・路肩部）
[6 empty] | 表層(車道・路肩部) | [9 empty] | 00
平均幅員1.4m未満(1層平均50mm以下)
1層当り平均仕上厚50mm
[8 empty] | 133 |  | m2 |  |  |  | 施工 第0 -0149号表
基層（車道・路肩部）
[6 empty] | 基層(車道・路肩部) | [9 empty] | 00
平均幅員1.4m未満(1層平均50mm以下)
1層当り平均仕上厚50mm
[8 empty] | 133 |  | m2 |  |  |  | 施工 第0 -0150号表
上層路盤（車道・路肩部）
[6 empty] | 上層路盤(車道・路肩部) | [9 empty] | 00
M-40
全仕上り厚150mm 1層施工
[8 empty] | 133 |  | m2 |  |  |  | 施工 第0 -0151号表
下層路盤（車道・路肩部）
[10 empty] | 工事内訳表 | [6 empty] | 頁 | 0 | - | 0031
[7 empty] | 費目・工種・施工名称など |  | 数 量 |  | 単 位 | 単 価 | 金 額 |  | 備 考
[6 empty] | 下層路盤(車道・路肩部) | [9 empty] | 00
全仕上り厚150mm 1層施工
RC-40
[8 empty] | 133 |  | m2 |  |  |  | 施工 第0 -0147号表
調整池管理道部
表層（車道・路肩部）
[6 empty] | 表層(車道・路肩部) | [9 empty] | 00
平均幅員3.0m超
1層当り平均仕上厚50mm
[8 empty] | 970 |  | m2 |  |  |  | 施工 第0 -0152号表
上層路盤（車道・路肩部）
[6 empty] | 上層路盤(車道・路肩部) | [9 empty] | 00
M-30
全仕上り厚100mm 1層施工
[8 empty] | 1,000 |  | m2 |  |  |  | 施工 第0 -0153号表
下層路盤（車道・路肩部）
[6 empty] | 下層路盤(車道・路肩部) | [9 empty] | 00
全仕上り厚100mm 1層施工
RC-30
[8 empty] | 1,000 |  | m2 |  |  |  | 施工 第0 -0148号表
コンクリート版
[10 empty] | 工事内訳表 | [6 empty] | 頁 | 0 | - | 0032
[7 empty] | 費目・工種・施工名称など |  | 数 量 |  | 単 位 | 単 価 | 金 額 |  | 備 考
[6 empty] | コンクリート舗装 | [9 empty] | 00
[8 empty] | 340 |  | ㎡ |  |  |  | 施工 第0 -0154号表
下層路盤
[6 empty] | 下層路盤(車道・路肩部) | [9 empty] | 00
全仕上り厚100mm 1層施工
RC-30
[8 empty] | 340 |  | m2 |  |  |  | 施工 第0 -0148号表
消防施設工
消防施設
防火水槽
基
[6 empty] | 防火水槽 | [9 empty] | 00
40m3級 I型 B3.1m×H2.2m
[8 empty] | 1 |  | 基 |  |  |  | 施工 第0 -0155号表
付属設備工
張りコンクリート工
[10 empty] | 工事内訳表 | [6 empty] | 頁 | 0 | - | 0033
[7 empty] | 費目・工種・施工名称など |  | 数 量 |  | 単 位 | 単 価 | 金 額 |  | 備 考
1号防草コンクリート
[6 empty] | 張りコンクリート | [9 empty] | 00
[8 empty] | 968 |  | ｍ |  |  |  | 施工 第0 -0159号表
2号防草コンクリート
[6 empty] | 張りコンクリート | [9 empty] | 00
[8 empty] | 187 |  | ｍ |  |  |  | 施工 第0 -0160号表
3号防草コンクリート
[6 empty] | 張りコンクリート | [9 empty] | 00
[8 empty] | 247 |  | ｍ |  |  |  | 施工 第0 -0162号表
1号張りコンクリート
[6 empty] | 張りコンクリート | [9 empty] | 00
[8 empty] | 869 |  | ｍ |  |  |  | 施工 第0 -0163号表
2号張りコンクリート
[10 empty] | 工事内訳表 | [6 empty] | 頁 | 0 | - | 0034
[7 empty] | 費目・工種・施工名称など |  | 数 量 |  | 単 位 | 単 価 | 金 額 |  | 備 考
[6 empty] | 張りコンクリート | [9 empty] | 00
[8 empty] | 22 |  | ｍ |  |  |  | 施工 第0 -0164号表
3号張りコンクリート
[6 empty] | 張りコンクリート | [9 empty] | 00
[8 empty] | 68 |  | ｍ |  |  |  | 施工 第0 -0165号表
4号張りコンクリート
[6 empty] | 張りコンクリート | [9 empty] | 00
[8 empty] | 3 |  | ｍ |  |  |  | 施工 第0 -0166号表
5号張りコンクリート
[6 empty] | 張りコンクリート | [9 empty] | 00
[8 empty] | 116 |  | ｍ |  |  |  | 施工 第0 -0163号表
6号張りコンクリート
[6 empty] | 張りコンクリート | [9 empty] | 00
[8 empty] | 401 |  | ｍ |  |  |  | 施工 第0 -0167号表
[10 empty] | 工事内訳表 | [6 empty] | 頁 | 0 | - | 0035
[7 empty] | 費目・工種・施工名称など |  | 数 量 |  | 単 位 | 単 価 | 金 額 |  | 備 考
7号張りコンクリート
[6 empty] | 張りコンクリート | [9 empty] | 00
[8 empty] | 9 |  | ｍ |  |  |  | 施工 第0 -0168号表
8号張りコンクリート
[6 empty] | 張りコンクリート | [9 empty] | 00
[8 empty] | 22 |  | ｍ |  |  |  | 施工 第0 -0169号表
9号張りコンクリート
[6 empty] | 張りコンクリート | [9 empty] | 00
[8 empty] | 58 |  | ｍ |  |  |  | 施工 第0 -0170号表
14号張りコンクリート
[6 empty] | 張りコンクリート | [9 empty] | 00
[8 empty] | 6 |  | ｍ |  |  |  | 施工 第0 -0171号表
16号張りコンクリート
[10 empty] | 工事内訳表 | [6 empty] | 頁 | 0 | - | 0036
[7 empty] | 費目・工種・施工名称など |  | 数 量 |  | 単 位 | 単 価 | 金 額 |  | 備 考
[6 empty] | 張りコンクリート | [9 empty] | 00
[8 empty] | 194 |  | ｍ |  |  |  | 施工 第0 -0172号表
17号張りコンクリート
[6 empty] | 張りコンクリート | [9 empty] | 00
[8 empty] | 43 |  | ｍ |  |  |  | 施工 第0 -0173号表
18号張りコンクリート
[6 empty] | 張りコンクリート | [9 empty] | 00
[8 empty] | 39 |  | ｍ |  |  |  | 施工 第0 -0174号表
19号張りコンクリート
[6 empty] | 張りコンクリート | [9 empty] | 00
[8 empty] | 234 |  | ｍ |  |  |  | 施工 第0 -0175号表
28号張りコンクリート
[6 empty] | 張りコンクリート | [9 empty] | 00
[8 empty] | 50 |  | ｍ |  |  |  | 施工 第0 -0176号表
[10 empty] | 工事内訳表 | [6 empty] | 頁 | 0 | - | 0037
[7 empty] | 費目・工種・施工名称など |  | 数 量 |  | 単 位 | 単 価 | 金 額 |  | 備 考
路側工
路側工
[6 empty] | 地先境界ブロック | [9 empty] | 00
A種(120×120×600)
設置 RC-40
[8 empty] | 156 |  | m |  |  |  | 施工 第0 -0177号表
防護柵工
防護柵（ガードレール）
[6 empty] | 防護柵設置工(Gr) 土中建込 | [9 empty] | 00
- 塗装品_Gr-C-4E
[規]100m以上
[8 empty] | 439 |  | m |  |  |  | 施工 第0 -0178号表
[6 empty] | 車止め設置 | [9 empty] | 00
車止めポスト(各種)
[8 empty] | 6 |  | 本 |  |  |  | 施工 第0 -0179号表
[6 empty] | 車止め設置 | [9 empty] | 00
車止めポスト(各種)
[8 empty] | 2 |  | 本 |  |  |  | 施工 第0 -0180号表
[6 empty] | 車止め設置 | [9 empty] | 00
車止めポスト(各種)
[8 empty] | 1 |  | 本 |  |  |  | 施工 第0 -0181号表
[10 empty] | 工事内訳表 | [6 empty] | 頁 | 0 | - | 0038
[7 empty] | 費目・工種・施工名称など |  | 数 量 |  | 単 位 | 単 価 | 金 額 |  | 備 考
丸太階段工
丸太階段
[6 empty] | 丸太階段 | [9 empty] | 00
[8 empty] | 137 |  | 基 |  |  |  | 施工 第0 -0182号表
構造物撤去工
構造物取壊し工
コンクリート構造物取壊し
[6 empty] | 構造物とりこわし工(鉄筋構造物) | [9 empty] | 00
人力施工
[8 empty] | 40 |  | m3 |  |  |  | 施工 第0 -0183号表
[6 empty] | 人力積込 | [9 empty] | 00
岩塊・玉石
[8 empty] | 40 |  | m3 |  |  |  | 施工 第0 -0184号表
[6 empty] | 殻運搬 | [9 empty] | 00
Co(鉄筋)構造物とりこわし
DID区間無し 運搬距離8.0km以下(5.7km超)
[8 empty] | 40 |  | m3 |  |  |  | 施工 第0 -0185号表
[10 empty] | 工事内訳表 | [6 empty] | 頁 | 0 | - | 0039
[7 empty] | 費目・工種・施工名称など |  | 数 量 |  | 単 位 | 単 価 | 金 額 |  | 備 考
処分費等（直工分）
鉄筋コンクリート殻処分費
[8 empty] | 99 |  | ｔ
舗装版切断
[6 empty] | 舗装版切断 | [9 empty] | 00
アスファルト舗装版
アスファルト舗装版厚15cm以下
[8 empty] | 120 |  | m |  |  |  | 施工 第0 -0186号表
舗装版破砕
[6 empty] | 舗装版破砕 | [9 empty] | 00
アスファルト舗装版
障害等無し 舗装版厚15cm以下
[8 empty] | 133 |  | m2 |  |  |  | 施工 第0 -0187号表
[6 empty] | 殻運搬 | [9 empty] | 00
舗装版破砕
DID区間無し 運搬距離60.0km以下(39.0km超)
[8 empty] | 13 |  | m3 |  |  |  | 施工 第0 -0188号表
処分費等（直工分）
アスファルト殻処分費
[8 empty] | 31 |  | ｔ
[10 empty] | 工事内訳表 | [6 empty] | 頁 | 0 | - | 0040
[7 empty] | 費目・工種・施工名称など |  | 数 量 |  | 単 位 | 単 価 | 金 額 |  | 備 考
仮設工
造成現場
工事用道路
[8 empty] | 1 |  | 式 |  |  |  | 工種 第0009号表
防塵対策
[8 empty] | 1 |  | 式 |  |  |  | 工種 第0010号表
仮囲い
[8 empty] | 1 |  | 式 |  |  |  | 工種 第0011号表
発生土仮置き場
Ｇ区画
整地
[6 empty] | 整地 | [9 empty] | 00
残土受入れ地での処理
[8 empty] | 51,970 |  | m3 |  |  |  | 施工 第0 -0199号表
仮設沈砂池等
[8 empty] | 1 |  | 式 |  |  |  | 工種 第0012号表
[10 empty] | 工事内訳表 | [6 empty] | 頁 | 0 | - | 0041
[7 empty] | 費目・工種・施工名称など |  | 数 量 |  | 単 位 | 単 価 | 金 額 |  | 備 考
仮囲い
[8 empty] | 1 |  | 式 |  |  |  | 工種 第0013号表
発生土仮置き場
浅利ヤード
整地
[6 empty] | 整地 | [9 empty] | 00
残土受入れ地での処理
[8 empty] | 40,000 |  | m3 |  |  |  | 施工 第0 -0199号表
仮設工
乾式タイヤ洗浄機 賃貸基本料
[8 empty] | 1 |  | 台
乾式タイヤ洗浄機 賃貸料
[8 empty] | 200 |  | 台･日
交通管理工
交通誘導警備員
[10 empty] | 工事内訳表 | [6 empty] | 頁 | 0 | - | 0042
[7 empty] | 費目・工種・施工名称など |  | 数 量 |  | 単 位 | 単 価 | 金 額 |  | 備 考
[6 empty] | 交通誘導警備員B | [9 empty] | 00
[8 empty] | 1,278 |  | 人
直接工事費
式
事業損失防止施設費
１式
井戸観測費
式
諸経費非対象額
井戸観測調査
観測井戸3箇所 観測回数23回
[8 empty] | 1 |  | 式
振動試験費
式
[6 empty] | 振動試験 | [9 empty] | 00
伐採ケース
[8 empty] | 1 |  | 式 |  |  |  | 施工 第0 -0203号表
[6 empty] | 振動試験 | [9 empty] | 00
工事用道路ケース
[8 empty] | 1 |  | 式 |  |  |  | 施工 第0 -0206号表
[10 empty] | 工事内訳表 | [6 empty] | 頁 | 0 | - | 0043
[7 empty] | 費目・工種・施工名称など |  | 数 量 |  | 単 位 | 単 価 | 金 額 |  | 備 考
[6 empty] | 振動試験 | [9 empty] | 00
造成（一般部）掘削ケース
[8 empty] | 1 |  | 式 |  |  |  | 施工 第0 -0207号表
[6 empty] | 振動試験 | [9 empty] | 00
造成（一般部）敷均し締固めケース
[8 empty] | 1 |  | 式 |  |  |  | 施工 第0 -0212号表
[6 empty] | 振動試験 | [9 empty] | 00
造成（近接）床堀ケース
[8 empty] | 1 |  | 式 |  |  |  | 施工 第0 -0213号表
[6 empty] | 振動試験 | [9 empty] | 00
造成（近接）敷均し締固めケース
[8 empty] | 1 |  | 式 |  |  |  | 施工 第0 -0216号表
振動観測費
式
諸経費非対象額
振動計測費
振動試験時2回
[8 empty] | 1 |  | 式
運搬費
１式
建設機械運搬費
式
[10 empty] | 工事内訳表 | [6 empty] | 頁 | 0 | - | 0044
[7 empty] | 費目・工種・施工名称など |  | 数 量 |  | 単 位 | 単 価 | 金 額 |  | 備 考
[6 empty] | 重建設機械分解組立輸送 | [9 empty] | 00
中層混合処理機
20t以上60t以下
[8 empty] | 2 |  | 回 |  |  |  | 施工 第0 -0217号表
仮設材運搬費
式
[6 empty] | 仮設材等(敷鉄板)運搬 | [9 empty] | 00
運搬距離 7.9km
製品長 12m以内
[8 empty] | 1 |  | 式 |  |  |  | 施工 第0 -0218号表
[6 empty] | 仮設材等(Ｈ鋼)運搬 | [9 empty] | 00
運搬距離 64.9km
製品長 12m以内
[8 empty] | 1 |  | 式 |  |  |  | 施工 第0 -0221号表
準備費
１式
伐採･積込･運搬
式
[6 empty] | 概算伐採歩掛 | [9 empty] | 00
天然林
伐採面積 84000m2
[8 empty] | 1 |  | 式 |  |  |  | 施工 第0 -0224号表
[6 empty] | 概算伐採歩掛 | [9 empty] | 00
人工林
伐採面積 29000m2
[8 empty] | 1 |  | 式 |  |  |  | 施工 第0 -0230号表
[6 empty] | ダンプトラック建設発生木材運搬 | [9 empty] | 00
オンロード・ディーゼル・10t積級
往復距離 65km
[8 empty] | 637 |  | 台 |  |  |  | 施工 第0 -0233号表
[10 empty] | 工事内訳表 | [6 empty] | 頁 | 0 | - | 0045
[7 empty] | 費目・工種・施工名称など |  | 数 量 |  | 単 位 | 単 価 | 金 額 |  | 備 考
木根等処分費
式
処分費等（準備費分）
[6 empty] | 伐採木材処分費 | [9 empty] | 00
幹・枝・葉
[8 empty] | 3,692 |  | ｍ３
技術管理費
１式
土質試験費
式
現場管理費・一般管理費非対象額
地質調査
土質ボーリング42m 標準貫入試験44回
[8 empty] | 1 |  | 式
地質試験費
式
[6 empty] | 盛土表面沈下杭設置 | [9 empty] | 00
[8 empty] | 2 |  | 箇所 |  |  |  | 施工 第0 -0235号表
[10 empty] | 工事内訳表 | [6 empty] | 頁 | 0 | - | 0046
[7 empty] | 費目・工種・施工名称など |  | 数 量 |  | 単 位 | 単 価 | 金 額 |  | 備 考
[6 empty] | 盛土表面変位杭設置 | [9 empty] | 00
[8 empty] | 3 |  | 箇所 |  |  |  | 施工 第0 -0236号表
[6 empty] | 地中変位計設置 | [9 empty] | 00
φ86㎜塩ビ管
[8 empty] | 44 |  | ｍ |  |  |  | 施工 第0 -0237号表
[6 empty] | 地表面型沈下板計測 | [9 empty] | 00
[8 empty] | 356 |  | 箇所 |  |  |  | 施工 第0 -0238号表
[6 empty] | 盛土表面沈下杭計測 | [9 empty] | 00
[8 empty] | 121 |  | 箇所 |  |  |  | 施工 第0 -0239号表
[6 empty] | 盛土表面変位杭計測 | [9 empty] | 00
[8 empty] | 240 |  | 箇所 |  |  |  | 施工 第0 -0240号表
[6 empty] | 地中変位計測 | [9 empty] | 00
観測
[8 empty] | 201 |  | 回 |  |  |  | 施工 第0 -0241号表
土質等試験費
式
現場管理費・一般管理費非対象額
六価クロム溶出試験
[8 empty] | 19 |  | 検体
[10 empty] | 工事内訳表 | [6 empty] | 頁 | 0 | - | 0047
[7 empty] | 費目・工種・施工名称など |  | 数 量 |  | 単 位 | 単 価 | 金 額 |  | 備 考
システム初期費（ICT)
式
[6 empty] | システム初期費(ICT施工用機器) | [9 empty] | 00
バックホウ
[8 empty] | 1 |  | 式 |  |  |  | 施工 第0 -0242号表
[6 empty] | システム初期費(ICT施工用機器) | [9 empty] | 00
ブルドーザ
[8 empty] | 1 |  | 式 |  |  |  | 施工 第0 -0243号表
安全費
１式
[6 empty] | 木製工事用標示板（外枠） | [9 empty] | 00
供用日360～720日
[8 empty] | 2 |  | 台
[6 empty] | 木製工事用看板（外枠） | [9 empty] | 00
供用日360～720日
[8 empty] | 5 |  | 台
[6 empty] | 木製工事用バリケード | [9 empty] | 00
供用日360～720日
[8 empty] | 10 |  | 台
現場環境改善費・ｲﾒｰｼﾞｱｯﾌﾟ経費
１式
共通仮設費（
率分）
１式
[10 empty] | 工事内訳表 | [6 empty] | 頁 | 0 | - | 0048
[7 empty] | 費目・工種・施工名称など |  | 数 量 |  | 単 位 | 単 価 | 金 額 |  | 備 考
共通仮設費計
純工事費
現場管理費
１式
工事原価
一般管理費等
１式
工事価格
消費税及地方
消費税相当額
１式
工事費
[10 empty] | 工事内訳表 | [6 empty] | 頁 | 0 | - | 0049
[7 empty] | 費目・工種・施工名称など |  | 数 量 |  | 単 位 | 単 価 | 金 額 |  | 備 考
畑口谷川調整池工事費
畑口谷川調整池
式
土工
掘削工
掘削
[6 empty] | 掘削(ICT) | [9 empty] | 00
土砂 オープンカット 障害無し
施工数量50,000m3以上
[8 empty] | 6,100 |  | m3 |  |  |  | 施工 第0 -0001号表
路体盛土工
路体(築堤)盛土
[6 empty] | 路体(築堤)盛土(ICT) | [9 empty] | 00
施工数量20,000m3以上
障害無し
[8 empty] | 1,200 |  | m3 |  |  |  | 施工 第0 -0004号表
[10 empty] | 工事内訳表 | [6 empty] | 頁 | 0 | - | 0050
[7 empty] | 費目・工種・施工名称など |  | 数 量 |  | 単 位 | 単 価 | 金 額 |  | 備 考
法面整形工
法面整形
[6 empty] | 法面整形(ICT) | [9 empty] | 00
盛土部 法面締固め無し
レキ質土,砂及び砂質土,粘性土
[8 empty] | 660 |  | m2 |  |  |  | 施工 第0 -0041号表
[6 empty] | 法面整形(ICT) | [9 empty] | 00
切土部
レキ質土,砂及び砂質土,粘性土
[8 empty] | 1,590 |  | m2 |  |  |  | 施工 第0 -0040号表
作業土工
床掘り（掘削）
[8 empty] | 1 |  | 式 |  |  |  | 工種 第0014号表
埋戻し
[8 empty] | 1 |  | 式 |  |  |  | 工種 第0015号表
土砂等運搬
[8 empty] | 1 |  | 式 |  |  |  | 工種 第0016号表
基面整正
[8 empty] | 1 |  | 式 |  |  |  | 工種 第0017号表
[10 empty] | 工事内訳表 | [6 empty] | 頁 | 0 | - | 0051
[7 empty] | 費目・工種・施工名称など |  | 数 量 |  | 単 位 | 単 価 | 金 額 |  | 備 考
構造物
護岸工
ブロックマット
[6 empty] | ブロックマット工(最大法長5.5m超18m以下) | [9 empty] | 00
適用マット長さ_4.5mを超え5.5m以下
法面勾配_1:1.8以上1:2.0未満
[8 empty] | 1,950 |  | m2 |  |  |  | 施工 第0 -0244号表
張りコンクリート
[6 empty] | コンクリート打設工 | [9 empty] | 00
防草コンクリート Co厚さ100mm
18-8-20BB
[8 empty] | 550 |  | m2 |  |  |  | 施工 第0 -0161号表
[6 empty] | 型枠工 | [9 empty] | 00
防草コンクリート
[8 empty] | 24 |  | m2 |  |  |  | 施工 第0 -0146号表
洪水吐工
本体コンクリート
[10 empty] | 工事内訳表 | [6 empty] | 頁 | 0 | - | 0052
[7 empty] | 費目・工種・施工名称など |  | 数 量 |  | 単 位 | 単 価 | 金 額 |  | 備 考
[6 empty] | コンクリート | [9 empty] | 00
無筋・鉄筋構造物 24-12-25(20)BB
コンクリートポンプ車打設
[8 empty] | 57 |  | m3 |  |  |  | 施工 第0 -0245号表
[6 empty] | 型枠 | [9 empty] | 00
一般型枠
鉄筋・無筋構造物
[8 empty] | 160 |  | m2 |  |  |  | 施工 第0 -0112号表
[6 empty] | 鉄筋工 | [9 empty] | 00
SD345_D16～D25
一般構造物 [規]10t以上
[8 empty] | 3.07 |  | t |  |  |  | 施工 第0 -0246号表
[6 empty] | 鉄筋工 | [9 empty] | 00
SD345_D13
一般構造物 [規]10t以上
[8 empty] | 1.23 |  | t |  |  |  | 施工 第0 -0247号表
調整コンクリート
[6 empty] | コンクリート | [9 empty] | 00
小型構造物 18-8-25(20)BB
人力打設
[8 empty] | 1 |  | m3 |  |  |  | 施工 第0 -0248号表
[6 empty] | 型枠 | [9 empty] | 00
一般型枠
鉄筋・無筋構造物
[8 empty] | 1 |  | m2 |  |  |  | 施工 第0 -0112号表
均しコンクリート
[6 empty] | コンクリート | [9 empty] | 00
無筋・鉄筋構造物 18-8-40BB
人力打設
[8 empty] | 3 |  | m3 |  |  |  | 施工 第0 -0057号表
[10 empty] | 工事内訳表 | [6 empty] | 頁 | 0 | - | 0053
[7 empty] | 費目・工種・施工名称など |  | 数 量 |  | 単 位 | 単 価 | 金 額 |  | 備 考
[6 empty] | 均し型枠 | [9 empty] | 00
一般型枠
均しコンクリート
[8 empty] | 2 |  | m2 |  |  |  | 施工 第0 -0249号表
足場
[8 empty] | 1 |  | 式 |  |  |  | 工種 第0018号表
支保工
[8 empty] | 1 |  | 式 |  |  |  | 工種 第0019号表
目地板
[6 empty] | 目地板 | [9 empty] | 00
1工事当り使用量30m2以上
瀝青繊維質目地板t=20mm
[8 empty] | 2 |  | m2 |  |  |  | 施工 第0 -0253号表
水抜きパイプ
[6 empty] | 水抜きパイプ | [9 empty] | 00
据付 波状管 50～150mm
シングル 合成樹脂排水材 呼び径100mm
[8 empty] | 1 |  | m |  |  |  | 施工 第0 -0254号表
吸出し防止材
[6 empty] | 吸出し防止材設置 | [9 empty] | 00
合繊不織布 t=10mm 9.8kN/m
[8 empty] | 0.04 |  | m2 |  |  |  | 施工 第0 -0116号表
[10 empty] | 工事内訳表 | [6 empty] | 頁 | 0 | - | 0054
[7 empty] | 費目・工種・施工名称など |  | 数 量 |  | 単 位 | 単 価 | 金 額 |  | 備 考
足掛金物
[6 empty] | コンクリート削孔(電動ハンマドリル) | [9 empty] | 00
削孔深さ30mm以上200mm未満
[8 empty] | 64 |  | 孔 |  |  |  | 施工 第0 -0255号表
足掛金具
W=400
[8 empty] | 32 |  | 本
スクリーン
[6 empty] | コンクリート削孔(電動ハンマドリル) | [9 empty] | 00
削孔深さ30mm以上200mm未満
[8 empty] | 4 |  | 孔 |  |  |  | 施工 第0 -0255号表
[6 empty] | スクリーン取付 | [9 empty] | 00
[8 empty] | 1 |  | 基 |  |  |  | 施工 第0 -0256号表
スクリーン
SUS 幅1.0m 高さ1.5m
[8 empty] | 1 |  | 基
転落防護枠
[6 empty] | コンクリート削孔(電動ハンマドリル) | [9 empty] | 00
削孔深さ30mm以上200mm未満
[8 empty] | 8 |  | 孔 |  |  |  | 施工 第0 -0255号表
[10 empty] | 工事内訳表 | [6 empty] | 頁 | 0 | - | 0055
[7 empty] | 費目・工種・施工名称など |  | 数 量 |  | 単 位 | 単 価 | 金 額 |  | 備 考
[6 empty] | 転落防護枠取付 | [9 empty] | 00
[8 empty] | 1 |  | 基 |  |  |  | 施工 第0 -0258号表
転落防護枠
[8 empty] | 1 |  | 基
ふとんかご
[6 empty] | ふとんかご | [9 empty] | 00
設置
階段式 高さ50cm×幅120cm
[8 empty] | 9 |  | m |  |  |  | 施工 第0 -0142号表
放流渠
函渠
[6 empty] | ボックスカルバート | [9 empty] | 00
据付 1.25＜B≦2.5_1.25＜H≦2.5
ボックスカルバート(各種)
[6 empty] | 標準品 |  | 34 |  | m |  |  |  | 施工 第0 -0259号表
[6 empty] | ボックスカルバート | [9 empty] | 00
据付 1.25＜B≦2.5_1.25＜H≦2.5
ボックスカルバート(各種)
[6 empty] | 縦締用連結BOX付 |  | 22 |  | m |  |  |  | 施工 第0 -0260号表
[6 empty] | ボックスカルバート | [9 empty] | 00
据付 1.25＜B≦2.5_1.25＜H≦2.5
ボックスカルバート(各種)
[6 empty] | 縦締用連結BOX付 |  | 10 |  | m |  |  |  | 施工 第0 -0261号表
[10 empty] | 工事内訳表 | [6 empty] | 頁 | 0 | - | 0056
[7 empty] | 費目・工種・施工名称など |  | 数 量 |  | 単 位 | 単 価 | 金 額 |  | 備 考
PC鋼棒
縦締用B種1号 φ17㎜ L=1940㎜
[8 empty] | 16 |  | 本
PC鋼棒
縦締用B種1号 φ17㎜ L=3940㎜
[8 empty] | 4 |  | 本
PC鋼棒
縦締用B種1号 φ17㎜ L=5940㎜
[8 empty] | 32 |  | 本
定着金具
φ17㎜用
[8 empty] | 104 |  | 組
巻きコンクリート
[6 empty] | コンクリート | [9 empty] | 00
無筋・鉄筋構造物 24-12-25(20)BB
バックホウ(クレーン機能付)打設
[8 empty] | 2 |  | m3 |  |  |  | 施工 第0 -0262号表
[6 empty] | 型枠 | [9 empty] | 00
一般型枠
鉄筋・無筋構造物
[8 empty] | 16 |  | m2 |  |  |  | 施工 第0 -0112号表
[6 empty] | 鉄筋工 | [9 empty] | 00
SD345_D13
一般構造物 [規]10t以上
[8 empty] | 0.04 |  | t |  |  |  | 施工 第0 -0247号表
[6 empty] | 鉄筋工 | [9 empty] | 00
SD345_D13
差し筋
[8 empty] | 0.01 |  | t |  |  |  | 施工 第0 -0263号表
[10 empty] | 工事内訳表 | [6 empty] | 頁 | 0 | - | 0057
[7 empty] | 費目・工種・施工名称など |  | 数 量 |  | 単 位 | 単 価 | 金 額 |  | 備 考
[6 empty] | コンクリート削孔(電動ハンマドリル) | [9 empty] | 00
削孔深さ30mm以上200mm未満
[8 empty] | 32 |  | 孔 |  |  |  | 施工 第0 -0255号表
人孔
プレキャスト頂版
W=2900 L=2900 H=300
材工共
[8 empty] | 2 |  | 枚
プレキャスト桝（上部ブロック）
W=2500 L=2500 H=2000
材工共
[8 empty] | 2 |  | 個
プレキャスト桝（下部ブロック）
W=2500 L=2500 H=2000
材工共
[8 empty] | 2 |  | 個
プレキャスト底版
W=2900 L=2900 H=400
材工共
[8 empty] | 2 |  | 枚
[6 empty] | ブロック据付工 | [9 empty] | 00
(斜壁,直壁等又はスラブの作業)
[8 empty] | 6 |  | 個 |  |  |  | 施工 第0 -0264号表
[6 empty] | 蓋(受枠とも)及び調整Coブロック据付工 | [9 empty] | 00
[8 empty] | 2 |  | 組 |  |  |  | 施工 第0 -0265号表
1号プレホール直壁
φ900 H=1800㎜
[8 empty] | 2 |  | 個
[10 empty] | 工事内訳表 | [6 empty] | 頁 | 0 | - | 0058
[7 empty] | 費目・工種・施工名称など |  | 数 量 |  | 単 位 | 単 価 | 金 額 |  | 備 考
1号プレホール直壁
φ900 H=1500㎜
[8 empty] | 1 |  | 個
1号プレホール直壁
φ900 H=1200㎜
[8 empty] | 1 |  | 個
1号プレホール斜壁
φ600/900 H=450㎜
[8 empty] | 1 |  | 個
1号プレホール斜壁
φ600/900 H=300㎜
[8 empty] | 1 |  | 個
プレホール調整リング
φ600 H=150㎜
[8 empty] | 1 |  | 個
プレホール調整リング
φ600 H=100㎜
[8 empty] | 1 |  | 個
プレホール調整金具
45㎜まで
[8 empty] | 2 |  | 組
人孔蓋
T-25 φ600 H=110
鍵有り
[8 empty] | 2 |  | 組
足掛金具
W=300
[8 empty] | 22 |  | 本
[10 empty] | 工事内訳表 | [6 empty] | 頁 | 0 | - | 0059
[7 empty] | 費目・工種・施工名称など |  | 数 量 |  | 単 位 | 単 価 | 金 額 |  | 備 考
[6 empty] | インバートコンクリート | [9 empty] | 00
小型構造物 18-8-25(20)BB
人力打設
[8 empty] | 12 |  | m3 |  |  |  | 施工 第0 -0266号表
基礎コンクリート
[6 empty] | コンクリート | [9 empty] | 00
無筋・鉄筋構造物 18-8-40BB
人力打設
[8 empty] | 3 |  | m3 |  |  |  | 施工 第0 -0057号表
[6 empty] | 均し型枠 | [9 empty] | 00
一般型枠
均しコンクリート
[8 empty] | 4 |  | m2 |  |  |  | 施工 第0 -0249号表
[6 empty] | 基礎砕石 | [9 empty] | 00
砕石の厚さ17.5cmを超え20.0cm以下
RC-40
[8 empty] | 20 |  | m2 |  |  |  | 施工 第0 -0267号表
巻きコンクリート
[6 empty] | コンクリート | [9 empty] | 00
無筋・鉄筋構造物 18-8-40BB
人力打設
[8 empty] | 0.2 |  | m3 |  |  |  | 施工 第0 -0057号表
[6 empty] | 型枠 | [9 empty] | 00
一般型枠
鉄筋・無筋構造物
[8 empty] | 1 |  | m2 |  |  |  | 施工 第0 -0112号表
取付水路
[10 empty] | 工事内訳表 | [6 empty] | 頁 | 0 | - | 0060
[7 empty] | 費目・工種・施工名称など |  | 数 量 |  | 単 位 | 単 価 | 金 額 |  | 備 考
コルゲートフリューム
[6 empty] | コルゲートフリューム | [9 empty] | 00
据付
-
[8 empty] | 78 |  | m |  |  |  | 施工 第0 -0268号表
植生土のう
[6 empty] | 土のう | [9 empty] | 00
仕拵・積立
[8 empty] | 312 |  | 袋 |  |  |  | 施工 第0 -0269号表
植生土のう（材料費）
[8 empty] | 312 |  | 袋
水替工
ポンプ排水
[8 empty] | 1 |  | 式 |  |  |  | 工種 第0020号表
付帯工
付帯工
[10 empty] | 工事内訳表 | [6 empty] | 頁 | 0 | - | 0061
[7 empty] | 費目・工種・施工名称など |  | 数 量 |  | 単 位 | 単 価 | 金 額 |  | 備 考
坂路工
[6 empty] | 下層路盤(車道・路肩部) | [9 empty] | 00
全仕上り厚150mm 1層施工
RC-40
[8 empty] | 138 |  | m2 |  |  |  | 施工 第0 -0147号表
[6 empty] | コンクリート舗装 | [9 empty] | 00
[8 empty] | 132 |  | m2 |  |  |  | 施工 第0 -0275号表
[6 empty] | 目地板 | [9 empty] | 00
1工事当り使用量30m2未満
瀝青繊維質目地板t=10mm
[8 empty] | 1 |  | m2 |  |  |  | 施工 第0 -0276号表
[6 empty] | コンクリート打設工 | [9 empty] | 00
防草コンクリート Co厚さ100mm
18-8-20BB
[8 empty] | 17 |  | m2 |  |  |  | 施工 第0 -0161号表
[6 empty] | 型枠工 | [9 empty] | 00
防草コンクリート
[8 empty] | 7 |  | m2 |  |  |  | 施工 第0 -0146号表
立入防止柵
[6 empty] | 金網・支柱(立入防止柵) | [9 empty] | 00
基礎ブロック
支柱間隔2m
[8 empty] | 226 |  | m |  |  |  | 施工 第0 -0277号表
立入防止柵（材料費）
H=2000 めっき
[8 empty] | 226 |  | m
[10 empty] | 工事内訳表 | [6 empty] | 頁 | 0 | - | 0062
[7 empty] | 費目・工種・施工名称など |  | 数 量 |  | 単 位 | 単 価 | 金 額 |  | 備 考
直接工事費
式
現場環境改善費・ｲﾒｰｼﾞｱｯﾌﾟ経費
１式
共通仮設費（
率分）
１式
共通仮設費計
純工事費
現場管理費
１式
工事原価
一般管理費等
１式
工事価格
[10 empty] | 工事内訳表 | [6 empty] | 頁 | 0 | - | 0063
[7 empty] | 費目・工種・施工名称など |  | 数 量 |  | 単 位 | 単 価 | 金 額 |  | 備 考
消費税及地方
消費税相当額
１式
工事費
[10 empty] | 工事内訳表 | [6 empty] | 頁 | 0 | - | 0064
[7 empty] | 費目・工種・施工名称など |  | 数 量 |  | 単 位 | 単 価 | 金 額 |  | 備 考
寺尾谷川調整池工事費
寺尾谷川調整池
式
土工
掘削工
掘削
[6 empty] | 掘削(ICT) | [9 empty] | 00
土砂 オープンカット 障害無し
施工数量50,000m3以上
[8 empty] | 490 |  | m3 |  |  |  | 施工 第0 -0001号表
路体盛土工
路体(築堤)盛土
[6 empty] | 土質改良工 | [9 empty] | 00
砂及び砂質土
[8 empty] | 8,500 |  | m3 |  |  |  | 施工 第0 -0278号表
[10 empty] | 工事内訳表 | [6 empty] | 頁 | 0 | - | 0065
[7 empty] | 費目・工種・施工名称など |  | 数 量 |  | 単 位 | 単 価 | 金 額 |  | 備 考
[6 empty] | 自走式土質改良機設置(撤去) | [9 empty] | 00
設置
[8 empty] | 1 |  | 台・回 |  |  |  | 施工 第0 -0035号表
[6 empty] | 自走式土質改良機設置(撤去) | [9 empty] | 00
撤去
[8 empty] | 1 |  | 台・回 |  |  |  | 施工 第0 -0036号表
[6 empty] | 路体(築堤)盛土(ICT) | [9 empty] | 00
施工数量20,000m3以上
障害無し
[8 empty] | 8,500 |  | m3 |  |  |  | 施工 第0 -0004号表
ドレーン
[6 empty] | フィルター材 | [9 empty] | 00
単粒度砕石 4号 30-20
[8 empty] | 56 |  | m3 |  |  |  | 施工 第0 -0115号表
[6 empty] | 吸出し防止材設置 | [9 empty] | 00
合繊不織布 t=10mm 9.8kN/m
[8 empty] | 140 |  | m2 |  |  |  | 施工 第0 -0116号表
[6 empty] | かごマット工(多段積型) | [9 empty] | 00
突込式,勾配1:1.0
A型
[8 empty] | 10 |  | m2 |  |  |  | 施工 第0 -0279号表
法面整形工
法面整形
[10 empty] | 工事内訳表 | [6 empty] | 頁 | 0 | - | 0066
[7 empty] | 費目・工種・施工名称など |  | 数 量 |  | 単 位 | 単 価 | 金 額 |  | 備 考
[6 empty] | 法面整形(ICT) | [9 empty] | 00
盛土部 法面締固め無し
レキ質土,砂及び砂質土,粘性土
[8 empty] | 1,850 |  | m2 |  |  |  | 施工 第0 -0041号表
作業土工
床掘り（掘削）
[8 empty] | 1 |  | 式 |  |  |  | 工種 第0021号表
埋戻し
[8 empty] | 1 |  | 式 |  |  |  | 工種 第0022号表
土砂等運搬
[8 empty] | 1 |  | 式 |  |  |  | 工種 第0023号表
基面整正
[8 empty] | 1 |  | 式 |  |  |  | 工種 第0024号表
構造物
護岸工
護岸工
[10 empty] | 工事内訳表 | [6 empty] | 頁 | 0 | - | 0067
[7 empty] | 費目・工種・施工名称など |  | 数 量 |  | 単 位 | 単 価 | 金 額 |  | 備 考
[6 empty] | ブロックマット工(最大法長5.5m超18m以下) | [9 empty] | 00
法面勾配 1:1.8
法面勾配_1:1.8以上1:2.0未満
[8 empty] | 710 |  | m2 |  |  |  | 施工 第0 -0281号表
[6 empty] | 張芝工 | [9 empty] | 00
[規]500m2以上
[8 empty] | 1,070 |  | m2 |  |  |  | 施工 第0 -0282号表
洪水吐、函渠、取付水路
本体工
[6 empty] | コンクリート | [9 empty] | 00
無筋・鉄筋構造物 24-12-25(20)BB
コンクリートポンプ車打設
[8 empty] | 449 |  | m3 |  |  |  | 施工 第0 -0245号表
[6 empty] | 型枠 | [9 empty] | 00
一般型枠
鉄筋・無筋構造物
[8 empty] | 1,070 |  | m2 |  |  |  | 施工 第0 -0112号表
[6 empty] | 鉄筋工 | [9 empty] | 00
SD345_D16～D25
一般構造物 [規]10t以上
[8 empty] | 14.72 |  | t |  |  |  | 施工 第0 -0246号表
[6 empty] | 鉄筋工 | [9 empty] | 00
SD345_D13
一般構造物 [規]10t以上
[8 empty] | 11.65 |  | t |  |  |  | 施工 第0 -0247号表
[6 empty] | コンクリート | [9 empty] | 00
無筋・鉄筋構造物 18-8-25(20)BB
バックホウ(クレーン機能付)打設
[8 empty] | 23 |  | m3 |  |  |  | 施工 第0 -0283号表
[10 empty] | 工事内訳表 | [6 empty] | 頁 | 0 | - | 0068
[7 empty] | 費目・工種・施工名称など |  | 数 量 |  | 単 位 | 単 価 | 金 額 |  | 備 考
[6 empty] | 型枠 | [9 empty] | 00
一般型枠
鉄筋・無筋構造物
[8 empty] | 110 |  | m2 |  |  |  | 施工 第0 -0112号表
[6 empty] | 鉄筋工 | [9 empty] | 00
SD345_D13
差し筋
[8 empty] | 0.10 |  | t |  |  |  | 施工 第0 -0263号表
[6 empty] | コンクリート削孔(電動ハンマドリル) | [9 empty] | 00
削孔深さ30mm以上200mm未満
[8 empty] | 96 |  | 孔 |  |  |  | 施工 第0 -0255号表
均しコンクリート
[6 empty] | コンクリート | [9 empty] | 00
無筋・鉄筋構造物 18-8-40BB
人力打設
[8 empty] | 21 |  | m3 |  |  |  | 施工 第0 -0057号表
[6 empty] | 均し型枠 | [9 empty] | 00
一般型枠
均しコンクリート
[8 empty] | 14 |  | m2 |  |  |  | 施工 第0 -0249号表
足場
[8 empty] | 1 |  | 式 |  |  |  | 工種 第0025号表
支保工
[8 empty] | 1 |  | 式 |  |  |  | 工種 第0026号表
目地板、止水板
[10 empty] | 工事内訳表 | [6 empty] | 頁 | 0 | - | 0069
[7 empty] | 費目・工種・施工名称など |  | 数 量 |  | 単 位 | 単 価 | 金 額 |  | 備 考
[6 empty] | 目地板 | [9 empty] | 00
1工事当り使用量30m2以上
瀝青繊維質目地板t=20mm
[8 empty] | 95 |  | m2 |  |  |  | 施工 第0 -0253号表
[6 empty] | 止水板 | [9 empty] | 00
幅CF200×厚さ5mm(塩ビ製)
[8 empty] | 47 |  | m |  |  |  | 施工 第0 -0284号表
水抜きパイプ
[6 empty] | 水抜きパイプ | [9 empty] | 00
据付 波状管 50～150mm
シングル 合成樹脂排水材 呼び径100mm
[8 empty] | 1 |  | m |  |  |  | 施工 第0 -0254号表
吸出し防止材
[6 empty] | 吸出し防止材設置 | [9 empty] | 00
合繊不織布 t=10mm 9.8kN/m
[8 empty] | 0.1 |  | m2 |  |  |  | 施工 第0 -0116号表
足掛金物
[6 empty] | コンクリート削孔(電動ハンマドリル) | [9 empty] | 00
削孔深さ30mm以上200mm未満
[8 empty] | 116 |  | 孔 |  |  |  | 施工 第0 -0255号表
足掛金具
W=400
[8 empty] | 58 |  | 本
[10 empty] | 工事内訳表 | [6 empty] | 頁 | 0 | - | 0070
[7 empty] | 費目・工種・施工名称など |  | 数 量 |  | 単 位 | 単 価 | 金 額 |  | 備 考
スクリーン
[6 empty] | コンクリート削孔(電動ハンマドリル) | [9 empty] | 00
削孔深さ30mm以上200mm未満
[8 empty] | 4 |  | 孔 |  |  |  | 施工 第0 -0255号表
[6 empty] | スクリーン取付 | [9 empty] | 00
[8 empty] | 1 |  | 基 |  |  |  | 施工 第0 -0256号表
スクリーン
SUS 幅1.0m 高さ1.5m
[8 empty] | 1 |  | 基
転落防護枠
[6 empty] | コンクリート削孔(電動ハンマドリル) | [9 empty] | 00
削孔深さ30mm以上200mm未満
[8 empty] | 12 |  | 孔 |  |  |  | 施工 第0 -0255号表
[6 empty] | 転落防護枠取付 | [9 empty] | 00
[8 empty] | 1 |  | 基 |  |  |  | 施工 第0 -0285号表
転落防護枠
[8 empty] | 1 |  | 基
取付水路
ｍ
[10 empty] | 工事内訳表 | [6 empty] | 頁 | 0 | - | 0071
[7 empty] | 費目・工種・施工名称など |  | 数 量 |  | 単 位 | 単 価 | 金 額 |  | 備 考
[6 empty] | フリューム | [9 empty] | 00
[8 empty] | 7 |  | m |  |  |  | 施工 第0 -0286号表
フリューム（材料費）
1500-1000 L=2000
[8 empty] | 7 |  | ｍ
ふとんかご
[6 empty] | ふとんかご | [9 empty] | 00
設置
階段式 高さ50cm×幅120cm
[8 empty] | 3 |  | m |  |  |  | 施工 第0 -0142号表
階段工
本体工
[6 empty] | コンクリート | [9 empty] | 00
無筋・鉄筋構造物 18-8-40BB
バックホウ(クレーン機能付)打設
[8 empty] | 22 |  | m3 |  |  |  | 施工 第0 -0111号表
[6 empty] | 型枠 | [9 empty] | 00
一般型枠
鉄筋・無筋構造物
[8 empty] | 99 |  | m2 |  |  |  | 施工 第0 -0112号表
[6 empty] | 目地板 | [9 empty] | 00
1工事当り使用量30m2未満
瀝青繊維質目地板t=10mm
[8 empty] | 1 |  | m2 |  |  |  | 施工 第0 -0276号表
[10 empty] | 工事内訳表 | [6 empty] | 頁 | 0 | - | 0072
[7 empty] | 費目・工種・施工名称など |  | 数 量 |  | 単 位 | 単 価 | 金 額 |  | 備 考
[6 empty] | ダウエルバー取付 | [9 empty] | 00
[8 empty] | 9 |  | 本 |  |  |  | 施工 第0 -0289号表
ダウエルバー（材料費）
φ16 L=1000 VPφ20 L=500含む
[8 empty] | 9 |  | 本
均しコンクリート
[6 empty] | コンクリート | [9 empty] | 00
無筋・鉄筋構造物 18-8-40BB
バックホウ(クレーン機能付)打設
[8 empty] | 8 |  | m3 |  |  |  | 施工 第0 -0111号表
[6 empty] | 均し型枠 | [9 empty] | 00
一般型枠
均しコンクリート
[8 empty] | 12 |  | m2 |  |  |  | 施工 第0 -0249号表
水替工
ポンプ排水
[8 empty] | 1 |  | 式 |  |  |  | 工種 第0027号表
水路改修
水路改修
[10 empty] | 工事内訳表 | [6 empty] | 頁 | 0 | - | 0073
[7 empty] | 費目・工種・施工名称など |  | 数 量 |  | 単 位 | 単 価 | 金 額 |  | 備 考
フリューム
[6 empty] | フリューム | [9 empty] | 00
[8 empty] | 142 |  | m |  |  |  | 施工 第0 -0290号表
フリューム（材料費）
700-800
[8 empty] | 71 |  | 本
工事用道路
路体盛土
[8 empty] | 1 |  | 式 |  |  |  | 工種 第0028号表
砕石舗装
[8 empty] | 1 |  | 式 |  |  |  | 工種 第0029号表
仮設道路撤去
[8 empty] | 1 |  | 式 |  |  |  | 工種 第0030号表
土砂等運搬
[8 empty] | 1 |  | 式 |  |  |  | 工種 第0031号表
直接工事費
式
[10 empty] | 工事内訳表 | [6 empty] | 頁 | 0 | - | 0074
[7 empty] | 費目・工種・施工名称など |  | 数 量 |  | 単 位 | 単 価 | 金 額 |  | 備 考
現場環境改善費・ｲﾒｰｼﾞｱｯﾌﾟ経費
１式
共通仮設費（
率分）
１式
共通仮設費計
純工事費
現場管理費
１式
工事原価
一般管理費等
１式
工事価格
消費税及地方
消費税相当額
１式
[10 empty] | 工事内訳表 | [6 empty] | 頁 | 0 | - | 0075
[7 empty] | 費目・工種・施工名称など |  | 数 量 |  | 単 位 | 単 価 | 金 額 |  | 備 考
工事費
工事価格計
消費税及地方
消費税相当額
１式
工事費計

## 工種明細表
場内運搬
[5 empty] | 工種明細表 | [8 empty] | 頁 | 0 | - | 0076
工種 第0001号表
| 工 種 ・ 施 工 名 称 な ど |  |  | 数 量 |  |  | 単 位 | 単 価 | 金 額 |  |  | 備 考
|  | 不整地運搬車 | [10 empty] | 00
5,000m3以上
BH(クローラ型) 山積0.8/平積0.6m3
|  |  | 66,920 |  |  | m3 |  |  |  | 施工 第0 -0006号表
|  | 不整地運搬車 | [10 empty] | 00
5,000m3以上
BH(クローラ型) 山積0.8/平積0.6m3
|  |  | 12,120 |  |  | m3 |  |  |  | 施工 第0 -0006号表
|  | 不整地運搬車 | [10 empty] | 00
5,000m3以上
BH(クローラ型) 山積0.8/平積0.6m3
|  |  | 14,940 |  |  | m3 |  |  |  | 施工 第0 -0008号表
|  | 不整地運搬車 | [10 empty] | 00
5,000m3以上
BH(クローラ型) 山積0.8/平積0.6m3
|  |  | 64,890 |  |  | m3 |  |  |  | 施工 第0 -0009号表
|  | 不整地運搬車 | [10 empty] | 00
5,000m3以上
BH(クローラ型) 山積0.8/平積0.6m3
|  |  | 26,250 |  |  | m3 |  |  |  | 施工 第0 -0010号表
|  | 不整地運搬車 | [10 empty] | 00
5,000m3以上
BH(クローラ型) 山積0.8/平積0.6m3
|  |  | 26,160 |  |  | m3 |  |  |  | 施工 第0 -0011号表
|  | 土砂等運搬 | [10 empty] | 00
標準 土砂(岩塊・玉石混り土含む)
DID区間無し 距離3.0km以下(2.0km超)
|  |  | 150 |  |  | m3 |  |  |  | 施工 第0 -0012号表
単位当り
|  |  | 1 |  |  | 式
床掘り
[5 empty] | 工種明細表 | [8 empty] | 頁 | 0 | - | 0077
工種 第0002号表
| 工 種 ・ 施 工 名 称 な ど |  |  | 数 量 |  |  | 単 位 | 単 価 | 金 額 |  |  | 備 考
|  | 床掘り | [10 empty] | 00
土砂 標準
土留方式無し 障害無し
|  |  | 3,200 |  |  | m3 |  |  |  | 施工 第0 -0043号表
|  | 床掘り | [10 empty] | 00
土砂 平均施工幅1m以上2m未満
土留方式無し 障害無し
|  |  | 1,480 |  |  | m3 |  |  |  | 施工 第0 -0044号表
|  | 床掘り | [10 empty] | 00
土砂 上記以外(小規模)
|  |  | 230 |  |  | m3 |  |  |  | 施工 第0 -0045号表
単位当り
|  |  | 1 |  |  | 式
埋戻し
[5 empty] | 工種明細表 | [8 empty] | 頁 | 0 | - | 0078
工種 第0003号表
| 工 種 ・ 施 工 名 称 な ど |  |  | 数 量 |  |  | 単 位 | 単 価 | 金 額 |  |  | 備 考
|  | 埋戻し | [10 empty] | 00
最大埋戻幅1m以上4m未満
|  |  | 1,500 |  |  | m3 |  |  |  | 施工 第0 -0046号表
|  | 埋戻し | [10 empty] | 00
最大埋戻幅1m未満
|  |  | 610 |  |  | m3 |  |  |  | 施工 第0 -0047号表
単位当り
|  |  | 1 |  |  | 式
土砂等運搬
[5 empty] | 工種明細表 | [8 empty] | 頁 | 0 | - | 0079
工種 第0004号表
| 工 種 ・ 施 工 名 称 な ど |  |  | 数 量 |  |  | 単 位 | 単 価 | 金 額 |  |  | 備 考
|  | 不整地運搬車 | [10 empty] | 00
5,000m3未満
BH(クローラ型) 山積0.8/平積0.6m3
|  |  | 2,850 |  |  | m3 |  |  |  | 施工 第0 -0048号表
単位当り
|  |  | 1 |  |  | 式
基面整正
[5 empty] | 工種明細表 | [8 empty] | 頁 | 0 | - | 0080
工種 第0005号表
| 工 種 ・ 施 工 名 称 な ど |  |  | 数 量 |  |  | 単 位 | 単 価 | 金 額 |  |  | 備 考
|  | 基面整正 | [10 empty] | 00
|  |  | 1,440 |  |  | m2 |  |  |  | 施工 第0 -0050号表
単位当り
|  |  | 1 |  |  | 式
仮設沈砂池
[5 empty] | 工種明細表 | [8 empty] | 頁 | 0 | - | 0081
工種 第0006号表
7.6/4.0*1.2
| 工 種 ・ 施 工 名 称 な ど |  |  | 数 量 |  |  | 単 位 | 単 価 | 金 額 |  |  | 備 考
|  | 法面整形 | [10 empty] | 00
盛土部 法面締固め有り 現場制約無し
レキ質土,砂及び砂質土,粘性土
|  |  | 100 |  |  | m2 |  |  |  | 施工 第0 -0139号表
単位当り
|  |  | 1 |  |  | 式
仮設沈砂池
[5 empty] | 工種明細表 | [8 empty] | 頁 | 0 | - | 0082
工種 第0007号表
7.5/3.0*1.5
| 工 種 ・ 施 工 名 称 な ど |  |  | 数 量 |  |  | 単 位 | 単 価 | 金 額 |  |  | 備 考
|  | 法面整形 | [10 empty] | 00
盛土部 法面締固め有り 現場制約無し
レキ質土,砂及び砂質土,粘性土
|  |  | 227 |  |  | m2 |  |  |  | 施工 第0 -0139号表
単位当り
|  |  | 1 |  |  | 式
仮設土水路
[5 empty] | 工種明細表 | [8 empty] | 頁 | 0 | - | 0083
工種 第0008号表
| 工 種 ・ 施 工 名 称 な ど |  |  | 数 量 |  |  | 単 位 | 単 価 | 金 額 |  |  | 備 考
|  | 土水路 | [10 empty] | 00
|  |  | 58 |  |  | ｍ |  |  |  | 施工 第0 -0140号表
単位当り
|  |  | 1 |  |  | 式
工事用道路
[5 empty] | 工種明細表 | [8 empty] | 頁 | 0 | - | 0084
工種 第0009号表
| 工 種 ・ 施 工 名 称 な ど |  |  | 数 量 |  |  | 単 位 | 単 価 | 金 額 |  |  | 備 考
|  | 敷砂利 | [10 empty] | 00
|  |  | 5,088 |  |  | ㎡ |  |  |  | 施工 第0 -0189号表
単位当り
|  |  | 1 |  |  | 式
防塵対策
[5 empty] | 工種明細表 | [8 empty] | 頁 | 0 | - | 0085
工種 第0010号表
| 工 種 ・ 施 工 名 称 な ど |  |  | 数 量 |  |  | 単 位 | 単 価 | 金 額 |  |  | 備 考
|  | 散水作業工 | [10 empty] | 00
|  |  | 3,697 |  |  | 回 |  |  |  | 施工 第0 -0191号表
単位当り
|  |  | 1 |  |  | 式
仮囲い
[5 empty] | 工種明細表 | [8 empty] | 頁 | 0 | - | 0086
工種 第0011号表
| 工 種 ・ 施 工 名 称 な ど |  |  | 数 量 |  |  | 単 位 | 単 価 | 金 額 |  |  | 備 考
|  | 敷鉄板設置 | [10 empty] | 00
|  |  | 37 |  |  | m2 |  |  |  | 施工 第0 -0193号表
|  | 敷鉄板撤去 | [10 empty] | 00
|  |  | 37 |  |  | m2 |  |  |  | 施工 第0 -0195号表
|  | 敷鉄板賃料 | [10 empty] | 00
22×1524×6096,1604kg/枚
賃貸期間660日
|  |  | 4 |  |  | 枚 |  |  |  | 施工 第0 -0196号表
|  | 敷鉄板賃料 | [10 empty] | 00
22×1524×6096,1604kg/枚
|  |  | 4 |  |  | 枚 |  |  |  | 施工 第0 -0197号表
|  | 仮囲い設置撤去工 | [10 empty] | 00
設置・撤去
丸パイプ土中打込み式 H=3m
|  |  | 142 |  |  | m |  |  |  | 施工 第0 -0198号表
|  | (賃料)H形鋼 | [10 empty] | 00
H-200,49.9kg/m
720日(24か月)以内
|  |  | 14,360 |  |  | t・日
|  | H形鋼 整備費 | [10 empty] | 00
H-200
|  |  | 21.8 |  |  | t
乾式タイヤ洗浄機 賃貸基本料
|  |  | 1 |  |  | 台
乾式タイヤ洗浄機 賃貸料
|  |  | 660 |  |  | 台･日
仮囲い
[5 empty] | 工種明細表 | [8 empty] | 頁 | 0 | - | 0087
工種 第0011号表
| 工 種 ・ 施 工 名 称 な ど |  |  | 数 量 |  |  | 単 位 | 単 価 | 金 額 |  |  | 備 考
単位当り
|  |  | 1 |  |  | 式
仮設沈砂池等
[5 empty] | 工種明細表 | [8 empty] | 頁 | 0 | - | 0088
工種 第0012号表
| 工 種 ・ 施 工 名 称 な ど |  |  | 数 量 |  |  | 単 位 | 単 価 | 金 額 |  |  | 備 考
|  | 土水路 | [10 empty] | 00
|  |  | 805 |  |  | ｍ |  |  |  | 施工 第0 -0140号表
|  | 仮設沈砂池 | [10 empty] | 00
7.5/3.0＊1.5
|  |  | 1 |  |  | 箇所 |  |  |  | 施工 第0 -0200号表
単位当り
|  |  | 1 |  |  | 式
仮囲い
[5 empty] | 工種明細表 | [8 empty] | 頁 | 0 | - | 0089
工種 第0013号表
| 工 種 ・ 施 工 名 称 な ど |  |  | 数 量 |  |  | 単 位 | 単 価 | 金 額 |  |  | 備 考
|  | 敷鉄板設置 | [10 empty] | 00
|  |  | 37 |  |  | m2 |  |  |  | 施工 第0 -0193号表
|  | 敷鉄板撤去 | [10 empty] | 00
|  |  | 37 |  |  | m2 |  |  |  | 施工 第0 -0195号表
|  | 敷鉄板賃料 | [10 empty] | 00
22×1524×6096,1604kg/枚
賃貸期間290日
|  |  | 4 |  |  | 枚 |  |  |  | 施工 第0 -0201号表
|  | 敷鉄板賃料 | [10 empty] | 00
22×1524×6096,1604kg/枚
|  |  | 4 |  |  | 枚 |  |  |  | 施工 第0 -0197号表
|  | 仮囲い設置撤去工 | [10 empty] | 00
設置
丸パイプ土中打込み式 H=3m
|  |  | 298 |  |  | m |  |  |  | 施工 第0 -0202号表
乾式タイヤ洗浄機 賃貸基本料
|  |  | 1 |  |  | 台
乾式タイヤ洗浄機 賃貸料
|  |  | 290 |  |  | 台･日
単位当り
|  |  | 1 |  |  | 式
床掘り（掘削）
[5 empty] | 工種明細表 | [8 empty] | 頁 | 0 | - | 0090
工種 第0014号表
| 工 種 ・ 施 工 名 称 な ど |  |  | 数 量 |  |  | 単 位 | 単 価 | 金 額 |  |  | 備 考
|  | 床掘り | [10 empty] | 00
土砂 標準
土留方式無し 障害無し
|  |  | 1,500 |  |  | m3 |  |  |  | 施工 第0 -0043号表
単位当り
|  |  | 1 |  |  | 式
埋戻し
[5 empty] | 工種明細表 | [8 empty] | 頁 | 0 | - | 0091
工種 第0015号表
| 工 種 ・ 施 工 名 称 な ど |  |  | 数 量 |  |  | 単 位 | 単 価 | 金 額 |  |  | 備 考
|  | 埋戻し | [10 empty] | 00
最大埋戻幅1m以上4m未満
|  |  | 890 |  |  | m3 |  |  |  | 施工 第0 -0046号表
|  | 埋戻し | [10 empty] | 00
最大埋戻幅1m未満
|  |  | 10 |  |  | m3 |  |  |  | 施工 第0 -0047号表
単位当り
|  |  | 1 |  |  | 式
土砂等運搬
[5 empty] | 工種明細表 | [8 empty] | 頁 | 0 | - | 0092
工種 第0016号表
| 工 種 ・ 施 工 名 称 な ど |  |  | 数 量 |  |  | 単 位 | 単 価 | 金 額 |  |  | 備 考
|  | 不整地運搬車 | [10 empty] | 00
5,000m3以上
BH(クローラ型) 山積0.8/平積0.6m3
|  |  | 620 |  |  | m3 |  |  |  | 施工 第0 -0006号表
単位当り
|  |  | 1 |  |  | 式
基面整正
[5 empty] | 工種明細表 | [8 empty] | 頁 | 0 | - | 0093
工種 第0017号表
| 工 種 ・ 施 工 名 称 な ど |  |  | 数 量 |  |  | 単 位 | 単 価 | 金 額 |  |  | 備 考
|  | 基面整正 | [10 empty] | 00
|  |  | 600 |  |  | m2 |  |  |  | 施工 第0 -0050号表
単位当り
|  |  | 1 |  |  | 式
足場
[5 empty] | 工種明細表 | [8 empty] | 頁 | 0 | - | 0094
工種 第0018号表
| 工 種 ・ 施 工 名 称 な ど |  |  | 数 量 |  |  | 単 位 | 単 価 | 金 額 |  |  | 備 考
|  | 手摺先行型枠組足場 | [10 empty] | 00
手摺先行型枠組足場
安全ネット設置
|  |  | 150 |  |  | 掛m2 |  |  |  | 施工 第0 -0250号表
|  | 単管足場 | [10 empty] | 00
単管足場
安全ネット設置
|  |  | 15 |  |  | 掛m2 |  |  |  | 施工 第0 -0251号表
単位当り
|  |  | 1 |  |  | 式
支保工
[5 empty] | 工種明細表 | [8 empty] | 頁 | 0 | - | 0095
工種 第0019号表
| 工 種 ・ 施 工 名 称 な ど |  |  | 数 量 |  |  | 単 位 | 単 価 | 金 額 |  |  | 備 考
|  | 支保工 | [10 empty] | 00
くさび結合支保
40<f<=80(120<t<=250)
|  |  | 2 |  |  | 空m3 |  |  |  | 施工 第0 -0252号表
単位当り
|  |  | 1 |  |  | 式
ポンプ排水
[5 empty] | 工種明細表 | [8 empty] | 頁 | 0 | - | 0096
工種 第0020号表
| 工 種 ・ 施 工 名 称 な ど |  |  | 数 量 |  |  | 単 位 | 単 価 | 金 額 |  |  | 備 考
|  | ポンプ運転 | [10 empty] | 00
排水量_0以上120未満(m3/h)
全揚程_10m 作業時排水
|  |  | 102 |  |  | 日 |  |  |  | 施工 第0 -0270号表
|  | 排水ポンプ設置・撤去工 | [10 empty] | 00
|  |  | 1 |  |  | 箇所 |  |  |  | 施工 第0 -0273号表
単位当り
|  |  | 1 |  |  | 式
床掘り（掘削）
[5 empty] | 工種明細表 | [8 empty] | 頁 | 0 | - | 0097
工種 第0021号表
| 工 種 ・ 施 工 名 称 な ど |  |  | 数 量 |  |  | 単 位 | 単 価 | 金 額 |  |  | 備 考
|  | 床掘り | [10 empty] | 00
土砂 標準
土留方式無し 障害無し
|  |  | 720 |  |  | m3 |  |  |  | 施工 第0 -0043号表
|  | 床掘り | [10 empty] | 00
土砂 平均施工幅1m以上2m未満
土留方式無し 障害無し
|  |  | 120 |  |  | m3 |  |  |  | 施工 第0 -0044号表
単位当り
|  |  | 1 |  |  | 式
埋戻し
[5 empty] | 工種明細表 | [8 empty] | 頁 | 0 | - | 0098
工種 第0022号表
| 工 種 ・ 施 工 名 称 な ど |  |  | 数 量 |  |  | 単 位 | 単 価 | 金 額 |  |  | 備 考
|  | 埋戻し | [10 empty] | 00
最大埋戻幅1m以上4m未満
|  |  | 380 |  |  | m3 |  |  |  | 施工 第0 -0046号表
|  | 埋戻し | [10 empty] | 00
最大埋戻幅1m未満
|  |  | 90 |  |  | m3 |  |  |  | 施工 第0 -0047号表
単位当り
|  |  | 1 |  |  | 式
土砂等運搬
[5 empty] | 工種明細表 | [8 empty] | 頁 | 0 | - | 0099
工種 第0023号表
| 工 種 ・ 施 工 名 称 な ど |  |  | 数 量 |  |  | 単 位 | 単 価 | 金 額 |  |  | 備 考
|  | 不整地運搬車 | [10 empty] | 00
5,000m3以上
BH(クローラ型) 山積0.8/平積0.6m3
|  |  | 380 |  |  | m3 |  |  |  | 施工 第0 -0006号表
単位当り
|  |  | 1 |  |  | 式
基面整正
[5 empty] | 工種明細表 | [8 empty] | 頁 | 0 | - | 0100
工種 第0024号表
| 工 種 ・ 施 工 名 称 な ど |  |  | 数 量 |  |  | 単 位 | 単 価 | 金 額 |  |  | 備 考
|  | 基面整正 | [10 empty] | 00
|  |  | 330 |  |  | m2 |  |  |  | 施工 第0 -0050号表
単位当り
|  |  | 1 |  |  | 式
足場
[5 empty] | 工種明細表 | [8 empty] | 頁 | 0 | - | 0101
工種 第0025号表
| 工 種 ・ 施 工 名 称 な ど |  |  | 数 量 |  |  | 単 位 | 単 価 | 金 額 |  |  | 備 考
|  | 手摺先行型枠組足場 | [10 empty] | 00
手摺先行型枠組足場
安全ネット設置
|  |  | 680 |  |  | 掛m2 |  |  |  | 施工 第0 -0250号表
|  | 単管足場 | [10 empty] | 00
単管足場
安全ネット設置
|  |  | 21 |  |  | 掛m2 |  |  |  | 施工 第0 -0251号表
単位当り
|  |  | 1 |  |  | 式
支保工
[5 empty] | 工種明細表 | [8 empty] | 頁 | 0 | - | 0102
工種 第0026号表
| 工 種 ・ 施 工 名 称 な ど |  |  | 数 量 |  |  | 単 位 | 単 価 | 金 額 |  |  | 備 考
|  | 支保工 | [10 empty] | 00
くさび結合支保
40<f<=80(120<t<=250)
|  |  | 220 |  |  | 空m3 |  |  |  | 施工 第0 -0252号表
単位当り
|  |  | 1 |  |  | 式
ポンプ排水
[5 empty] | 工種明細表 | [8 empty] | 頁 | 0 | - | 0103
工種 第0027号表
| 工 種 ・ 施 工 名 称 な ど |  |  | 数 量 |  |  | 単 位 | 単 価 | 金 額 |  |  | 備 考
|  | ポンプ運転 | [10 empty] | 00
排水量_0以上120未満(m3/h)
全揚程_10m 作業時排水
|  |  | 273 |  |  | 日 |  |  |  | 施工 第0 -0270号表
|  | 排水ポンプ設置・撤去工 | [10 empty] | 00
|  |  | 1 |  |  | 箇所 |  |  |  | 施工 第0 -0273号表
単位当り
|  |  | 1 |  |  | 式
路体盛土
[5 empty] | 工種明細表 | [8 empty] | 頁 | 0 | - | 0104
工種 第0028号表
| 工 種 ・ 施 工 名 称 な ど |  |  | 数 量 |  |  | 単 位 | 単 価 | 金 額 |  |  | 備 考
|  | 整地 | [10 empty] | 00
敷均し(ルーズ)
標準(10,000m3未満) 障害無し
|  |  | 150 |  |  | m3 |  |  |  | 施工 第0 -0190号表
単位当り
|  |  | 1 |  |  | 式
砕石舗装
[5 empty] | 工種明細表 | [8 empty] | 頁 | 0 | - | 0105
工種 第0029号表
| 工 種 ・ 施 工 名 称 な ど |  |  | 数 量 |  |  | 単 位 | 単 価 | 金 額 |  |  | 備 考
|  | 敷砂利 | [10 empty] | 00
|  |  | 343 |  |  | m2 |  |  |  | 施工 第0 -0291号表
単位当り
|  |  | 1 |  |  | 式
仮設道路撤去
[5 empty] | 工種明細表 | [8 empty] | 頁 | 0 | - | 0106
工種 第0030号表
| 工 種 ・ 施 工 名 称 な ど |  |  | 数 量 |  |  | 単 位 | 単 価 | 金 額 |  |  | 備 考
|  | 床掘り | [10 empty] | 00
土砂 標準
土留方式無し 障害無し
|  |  | 190 |  |  | m3 |  |  |  | 施工 第0 -0043号表
単位当り
|  |  | 1 |  |  | 式
土砂等運搬
[5 empty] | 工種明細表 | [8 empty] | 頁 | 0 | - | 0107
工種 第0031号表
| 工 種 ・ 施 工 名 称 な ど |  |  | 数 量 |  |  | 単 位 | 単 価 | 金 額 |  |  | 備 考
|  | 土砂等運搬 | [10 empty] | 00
標準 土砂(岩塊・玉石混り土含む)
DID区間無し 距離3.0km以下(2.0km超)
|  |  | 190 |  |  | m3 |  |  |  | 施工 第0 -0012号表
単位当り
|  |  | 1 |  |  | 式

## 施工内訳表（施工パッケージ）
[9 empty] | 施 工 内 訳 表 | [11 empty] | 頁 | 0 | - | 0108
施工 第0 -0001号表
[名 称] |  |  | 掘削(ICT) | [14 empty] | 1 | m3 | [5 empty] | 当り
[規格１] |  |  | 土砂 オープンカット 障害無し | [8 empty] | [規格２] |  |  | 施工数量50,000m3以上
機械構成比： |  |  |  | 56.80% | 労務構成比： | 27.38% |  | 材料構成比： |  | 15.82% |  |  |  | 市場単価構成比： |  | 0.00%
|  | 代 表 機 労 材 規 格 |  |  |  |  | 構成比 | [5 empty] | 代 表 機 労 材 規 格(東京地区) | [6 empty] | 備 考
<賃>バックホウ(ｸﾛｰﾗ型)[ICT施工対応型] | [10 empty] | ﾊﾞｯｸﾎｳ(ｸﾛｰﾗ型)[ICT施工対応型･ｸﾚｰﾝ機能付]
| 山積0.8m3(平積0.6),ｸﾚｰﾝ機能付_吊能力2.9t | [5 empty] | 39.56% |  |  |  |  | 山積0.8m3(平積0.6m3) 吊能力2.9ｔ
排出ガス対策型(2011年規制)超低騒音型
ICT建設機械経費賃料加算額 | [10 empty] | ＩＣＴ建設機械経費損料加算額
| バックホウ(ICT施工対応型) | [5 empty] | 17.24% |  |  |  |  | バックホウ（ICT施工対応型）
運転手(特殊) | [10 empty] | 特殊運転手
27.38%
軽油 | [10 empty] | 軽油
| パトロール給油,2～4KL積載車給油 | [5 empty] | 15.82% |  |  |  |  | パトロール給油
＊＊＊単位当り積算単価＊＊＊ | [10 empty] | 積算単価
| A=1 土砂 | [10 empty] | B=1 オープンカット
| C=1 障害無し | [10 empty] | D=4 施工数量50,000m3以上
[9 empty] | 施 工 内 訳 表 | [11 empty] | 頁 | 0 | - | 0109
施工 第0 -0002号表
[名 称] |  |  | 掘削(ICT) | [14 empty] | 1 | m3 | [5 empty] | 当り
[規格１] |  |  | 土砂 片切掘削 | [8 empty] | [規格２]
機械構成比： |  |  |  | 16.61% | 労務構成比： | 78.52% |  | 材料構成比： |  | 4.87% |  |  |  | 市場単価構成比： |  | 0.00%
|  | 代 表 機 労 材 規 格 |  |  |  |  | 構成比 | [5 empty] | 代 表 機 労 材 規 格(東京地区) | [6 empty] | 備 考
<賃>バックホウ(ｸﾛｰﾗ型)[ICT施工対応型] | [10 empty] | ﾊﾞｯｸﾎｳ(ｸﾛｰﾗ型)[ICT施工対応型･ｸﾚｰﾝ機能付]
| 山積0.8m3(平積0.6),ｸﾚｰﾝ機能付_吊能力2.9t | [5 empty] | 11.57% |  |  |  |  | 山積0.8m3(平積0.6m3) 吊能力2.9ｔ
排出ガス対策型(2011年規制)超低騒音型
ICT建設機械経費賃料加算額 | [10 empty] | ＩＣＴ建設機械経費損料加算額
| バックホウ(ICT施工対応型) | [5 empty] | 5.04% |  |  |  |  | バックホウ（ICT施工対応型）
普通作業員 | [10 empty] | 普通作業員
70.08%
運転手(特殊) | [10 empty] | 特殊運転手
8.44%
軽油 | [10 empty] | 軽油
| パトロール給油,2～4KL積載車給油 | [5 empty] | 4.87% |  |  |  |  | パトロール給油
＊＊＊単位当り積算単価＊＊＊ | [10 empty] | 積算単価
| A=1 土砂 | [10 empty] | B=2 片切掘削
[9 empty] | 施 工 内 訳 表 | [11 empty] | 頁 | 0 | - | 0110
施工 第0 -0003号表
[名 称] |  |  | 積込(ルーズ) | [14 empty] | 1 | m3 | [5 empty] | 当り
[規格１] |  |  | 土砂 | [8 empty] | [規格２] |  |  | 土量50,000m3未満
機械構成比： |  |  |  | 42.39% | 労務構成比： | 38.74% |  | 材料構成比： |  | 18.87% |  |  |  | 市場単価構成比： |  | 0.00%
|  | 代 表 機 労 材 規 格 |  |  |  |  | 構成比 | [5 empty] | 代 表 機 労 材 規 格(東京地区) | [6 empty] | 備 考
バックホウ(クローラ型) | [10 empty] | バックホウ(クローラ型)
| 標準型・排2014 | [5 empty] | 42.39% |  |  |  |  | 標準型・排2014
| 山積0.8/平積0.6m3 | [10 empty] | 山積0.8/平積0.6m3
運転手(特殊) | [10 empty] | 特殊運転手
38.74%
軽油 | [10 empty] | 軽油
| パトロール給油,2～4KL積載車給油 | [5 empty] | 18.87% |  |  |  |  | パトロール給油
＊＊＊単位当り積算単価＊＊＊ | [10 empty] | 積算単価
| A=1 土砂 | [10 empty] | B=1 土量50,000m3未満
[9 empty] | 施 工 内 訳 表 | [11 empty] | 頁 | 0 | - | 0111
施工 第0 -0004号表
[名 称] |  |  | 路体(築堤)盛土(ICT) | [14 empty] | 1 | m3 | [5 empty] | 当り
[規格１] |  |  | 施工数量20,000m3以上 | [8 empty] | [規格２] |  |  | 障害無し
機械構成比： |  |  |  | 55.82% | 労務構成比： | 28.82% |  | 材料構成比： |  | 15.36% |  |  |  | 市場単価構成比： |  | 0.00%
|  | 代 表 機 労 材 規 格 |  |  |  |  | 構成比 | [5 empty] | 代 表 機 労 材 規 格(東京地区) | [6 empty] | 備 考
<賃>ブルドーザ[湿地・ICT施工対応型] | [10 empty] | ブルドーザ[湿地・ICT施工対応型]
| 16t級 | [5 empty] | 37.62% |  |  |  |  | 16t級
排出ガス対策型(2011年規制)
ICT建設機械経費賃料加算額 | [10 empty] | ＩＣＴ建設機械経費損料加算額
| ブルドーザ(ICT施工対応型) | [5 empty] | 11.92% |  |  |  |  | モータグレーダ（ICT施工対応型）
振動ローラ(土工用)[ﾌﾗｯﾄ・ｼﾝｸﾞﾙﾄﾞﾗﾑ型] | [10 empty] | 振動ローラ(土工用)[ﾌﾗｯﾄ･ｼﾝｸﾞﾙﾄﾞﾗﾑ型]
| 質量11～12t | [5 empty] | 6.28% |  |  |  |  | 11～12t
排出ガス対策型(第3次基準値)
運転手(特殊) | [10 empty] | 特殊運転手
28.82%
軽油 | [10 empty] | 軽油
| パトロール給油,2～4KL積載車給油 | [5 empty] | 15.36% |  |  |  |  | パトロール給油
＊＊＊単位当り積算単価＊＊＊ | [10 empty] | 積算単価
| A=2 施工数量20,000m3以上 | [10 empty] | B=1 障害無し
[9 empty] | 施 工 内 訳 表 | [11 empty] | 頁 | 0 | - | 0112
施工 第0 -0005号表
[名 称] |  |  | 路床盛土(ICT) | [14 empty] | 1 | m3 | [5 empty] | 当り
[規格１] |  |  | 施工数量20,000m3未満 | [8 empty] | [規格２] |  |  | 障害無し
機械構成比： |  |  |  | 52.62% | 労務構成比： | 33.83% |  | 材料構成比： |  | 13.55% |  |  |  | 市場単価構成比： |  | 0.00%
|  | 代 表 機 労 材 規 格 |  |  |  |  | 構成比 | [5 empty] | 代 表 機 労 材 規 格(東京地区) | [6 empty] | 備 考
<賃>ブルドーザ[湿地・ICT施工対応型] | [10 empty] | ブルドーザ[湿地・ICT施工対応型]
| 7t級 | [5 empty] | 31.48% |  |  |  |  | 7t級
排出ガス対策型(2011年規制)
ICT建設機械経費賃料加算額 | [10 empty] | ＩＣＴ建設機械経費損料加算額
| ブルドーザ(ICT施工対応型) | [5 empty] | 12.85% |  |  |  |  | モータグレーダ（ICT施工対応型）
振動ローラ(土工用)[ﾌﾗｯﾄ・ｼﾝｸﾞﾙﾄﾞﾗﾑ型] | [10 empty] | 振動ローラ(土工用)[ﾌﾗｯﾄ･ｼﾝｸﾞﾙﾄﾞﾗﾑ型]
| 質量11～12t | [5 empty] | 8.29% |  |  |  |  | 11～12t
排出ガス対策型(第3次基準値)
運転手(特殊) | [10 empty] | 特殊運転手
33.83%
軽油 | [10 empty] | 軽油
| パトロール給油,2～4KL積載車給油 | [5 empty] | 13.55% |  |  |  |  | パトロール給油
＊＊＊単位当り積算単価＊＊＊ | [10 empty] | 積算単価
| A=1 施工数量20,000m3未満 | [10 empty] | B=1 障害無し

## 施工内訳表
[8 empty] | 施 工 内 訳 表 | [10 empty] | 頁 | 0 | - | 0113
施工 第0 -0006号表
[名 称] |  |  | 不整地運搬車 | [12 empty] | 100 |  | m3 |  |  |  |  | 当り
[規格１] |  |  | 5,000m3以上 | [7 empty] | [規格２] | BH(クローラ型) 山積0.8/平積0.6m3
|  | 名 称 ・ 規 格 な ど |  |  | 数 量 |  | 単 位 |  |  | 単 価 |  |  | 金 額 |  | 備 考
機-28_不整地運搬車運転 | [16 empty] | 施工 第0-0007号表
| クローラ型 ダンプ 全旋回式 10～11t積 |  |  | 0.295 |  | 日
排出ガス対策型2014年規制
諸雑費
|  |  |  | 1 |  | 式
＊＊＊合計＊＊＊ |  |  |  | 100 |  | m3
＊＊単位当り＊＊ |  |  |  | 1 |  | m3
| A=2 5,000m3以上 | [7 empty] | B=1 BH(クローラ型) 山積0.8/平積0.6m3
C=4 70以下
[8 empty] | 施 工 内 訳 表 | [10 empty] | 頁 | 0 | - | 0114
施工 第0 -0007号表
[名 称] |  |  | 機-28_不整地運搬車運転 | [12 empty] | 1 |  | 日 |  |  |  |  | 当り
[規格１] |  |  | クローラ型 ダンプ 全旋回式 10～11t積 | [7 empty] | [規格２] | 排出ガス対策型2014年規制
|  | 名 称 ・ 規 格 な ど |  |  | 数 量 |  | 単 位 |  |  | 単 価 |  |  | 金 額 |  | 備 考
運転手(特殊)
|  |  |  | 1.00 |  | 人
軽油
| パトロール給油,2～4KL積載車給油 |  |  | 147.00 |  | L
<賃>クローラ型油圧ダンプ式不整地運搬車
| 積載質量10.0～11.0t（全旋回式） |  |  | 1.54 |  | 供用日
排出ガス対策型(～排2014含)
諸雑費
|  |  |  | 1 |  | 式
＊＊単位当り＊＊ |  |  |  | 1 |  | 日
| A=12 クローラ型 ダンプ 全旋回式 10～11t積 | [7 empty] | B=1 運転労務数量 (人/日)
| C=147 軽油消費量 (L/日) | [7 empty] | D=1.54 機械賃料数量 (供用日/日)
E=6 排出ガス対策型2014年規制
[8 empty] | 施 工 内 訳 表 | [10 empty] | 頁 | 0 | - | 0115
施工 第0 -0008号表
[名 称] |  |  | 不整地運搬車 | [12 empty] | 100 |  | m3 |  |  |  |  | 当り
[規格１] |  |  | 5,000m3以上 | [7 empty] | [規格２] | BH(クローラ型) 山積0.8/平積0.6m3
|  | 名 称 ・ 規 格 な ど |  |  | 数 量 |  | 単 位 |  |  | 単 価 |  |  | 金 額 |  | 備 考
機-28_不整地運搬車運転 | [16 empty] | 施工 第0-0007号表
| クローラ型 ダンプ 全旋回式 10～11t積 |  |  | 0.327 |  | 日
排出ガス対策型2014年規制
諸雑費
|  |  |  | 1 |  | 式
＊＊＊合計＊＊＊ |  |  |  | 100 |  | m3
＊＊単位当り＊＊ |  |  |  | 1 |  | m3
| A=2 5,000m3以上 | [7 empty] | B=1 BH(クローラ型) 山積0.8/平積0.6m3
C=5 80以下
[8 empty] | 施 工 内 訳 表 | [10 empty] | 頁 | 0 | - | 0116
施工 第0 -0009号表
[名 称] |  |  | 不整地運搬車 | [12 empty] | 100 |  | m3 |  |  |  |  | 当り
[規格１] |  |  | 5,000m3以上 | [7 empty] | [規格２] | BH(クローラ型) 山積0.8/平積0.6m3
|  | 名 称 ・ 規 格 な ど |  |  | 数 量 |  | 単 位 |  |  | 単 価 |  |  | 金 額 |  | 備 考
機-28_不整地運搬車運転 | [16 empty] | 施工 第0-0007号表
| クローラ型 ダンプ 全旋回式 10～11t積 |  |  | 0.366 |  | 日
排出ガス対策型2014年規制
諸雑費
|  |  |  | 1 |  | 式
＊＊＊合計＊＊＊ |  |  |  | 100 |  | m3
＊＊単位当り＊＊ |  |  |  | 1 |  | m3
| A=2 5,000m3以上 | [7 empty] | B=1 BH(クローラ型) 山積0.8/平積0.6m3
C=7 110以下
[8 empty] | 施 工 内 訳 表 | [10 empty] | 頁 | 0 | - | 0117
施工 第0 -0010号表
[名 称] |  |  | 不整地運搬車 | [12 empty] | 100 |  | m3 |  |  |  |  | 当り
[規格１] |  |  | 5,000m3以上 | [7 empty] | [規格２] | BH(クローラ型) 山積0.8/平積0.6m3
|  | 名 称 ・ 規 格 な ど |  |  | 数 量 |  | 単 位 |  |  | 単 価 |  |  | 金 額 |  | 備 考
機-28_不整地運搬車運転 | [16 empty] | 施工 第0-0007号表
| クローラ型 ダンプ 全旋回式 10～11t積 |  |  | 0.437 |  | 日
排出ガス対策型2014年規制
諸雑費
|  |  |  | 1 |  | 式
＊＊＊合計＊＊＊ |  |  |  | 100 |  | m3
＊＊単位当り＊＊ |  |  |  | 1 |  | m3
| A=2 5,000m3以上 | [7 empty] | B=1 BH(クローラ型) 山積0.8/平積0.6m3
C=9 150以下
[8 empty] | 施 工 内 訳 表 | [10 empty] | 頁 | 0 | - | 0118
施工 第0 -0011号表
[名 称] |  |  | 不整地運搬車 | [12 empty] | 100 |  | m3 |  |  |  |  | 当り
[規格１] |  |  | 5,000m3以上 | [7 empty] | [規格２] | BH(クローラ型) 山積0.8/平積0.6m3
|  | 名 称 ・ 規 格 な ど |  |  | 数 量 |  | 単 位 |  |  | 単 価 |  |  | 金 額 |  | 備 考
機-28_不整地運搬車運転 | [16 empty] | 施工 第0-0007号表
| クローラ型 ダンプ 全旋回式 10～11t積 |  |  | 0.526 |  | 日
排出ガス対策型2014年規制
諸雑費
|  |  |  | 1 |  | 式
＊＊＊合計＊＊＊ |  |  |  | 100 |  | m3
＊＊単位当り＊＊ |  |  |  | 1 |  | m3
| A=2 5,000m3以上 | [7 empty] | B=1 BH(クローラ型) 山積0.8/平積0.6m3
C=11 200以下

## 施工内訳表（施工パッケージ）(2)
[9 empty] | 施 工 内 訳 表 | [11 empty] | 頁 | 0 | - | 0119
施工 第0 -0012号表
[名 称] |  |  | 土砂等運搬 | [14 empty] | 1 | m3 | [5 empty] | 当り
[規格１] |  |  | 標準 土砂(岩塊・玉石混り土含む) | [8 empty] | [規格２] |  |  | DID区間無し 距離3.0km以下(2.0km超)
機械構成比： |  |  |  | 44.67% | 労務構成比： | 40.44% |  | 材料構成比： |  | 14.89% |  |  |  | 市場単価構成比： |  | 0.00%
|  | 代 表 機 労 材 規 格 |  |  |  |  | 構成比 | [5 empty] | 代 表 機 労 材 規 格(東京地区) | [6 empty] | 備 考
ダンプトラック[オンロード・ディーゼル] | [10 empty] | ダンプトラック[オンロード・ディーゼル]
| 10t積級 | [5 empty] | 44.67% |  |  |  |  | 10t積級
| (タイヤ損耗費及び補修費(良好)を含む) | [10 empty] | (タイヤ損耗費及び補修費(良好)を含む)
運転手(一般) | [10 empty] | 一般運転手
40.44%
軽油 | [10 empty] | 軽油
| パトロール給油,2～4KL積載車給油 | [5 empty] | 14.89% |  |  |  |  | パトロール給油
＊＊＊単位当り積算単価＊＊＊ | [10 empty] | 積算単価
| A=1 標準 | [10 empty] | B=1 バックホウ山積0.8m3(平積0.6m3)
| C=1 土砂(岩塊・玉石混り土含む) | [10 empty] | D=1 DID区間無し
E=9 距離3.0km以下(2.0km超)
[9 empty] | 施 工 内 訳 表 | [11 empty] | 頁 | 0 | - | 0120
施工 第0 -0013号表
[名 称] |  |  | 土砂等運搬(G区画) | [14 empty] | 1 | m3 | [5 empty] | 当り
[規格１] |  |  | 標準 土砂(岩塊・玉石混り土含む) | [8 empty] | [規格２] |  |  | DID区間無し 距離1.0km以下(0.5km超)
機械構成比： |  |  |  | 44.67% | 労務構成比： | 40.44% |  | 材料構成比： |  | 14.89% |  |  |  | 市場単価構成比： |  | 0.00%
|  | 代 表 機 労 材 規 格 |  |  |  |  | 構成比 | [5 empty] | 代 表 機 労 材 規 格(東京地区) | [6 empty] | 備 考
ダンプトラック[オンロード・ディーゼル] | [10 empty] | ダンプトラック[オンロード・ディーゼル]
| 10t積級 | [5 empty] | 44.67% |  |  |  |  | 10t積級
| (タイヤ損耗費及び補修費(良好)を含む) | [10 empty] | (タイヤ損耗費及び補修費(良好)を含む)
運転手(一般) | [10 empty] | 一般運転手
40.44%
軽油 | [10 empty] | 軽油
| パトロール給油,2～4KL積載車給油 | [5 empty] | 14.89% |  |  |  |  | パトロール給油
＊＊＊単位当り積算単価＊＊＊ | [10 empty] | 積算単価
| A=1 標準 | [10 empty] | B=1 バックホウ山積0.8m3(平積0.6m3)
| C=1 土砂(岩塊・玉石混り土含む) | [10 empty] | D=1 DID区間無し
E=4 距離1.0km以下(0.5km超)
[9 empty] | 施 工 内 訳 表 | [11 empty] | 頁 | 0 | - | 0121
施工 第0 -0014号表
[名 称] |  |  | 土砂等運搬(浅利ヤード) | [14 empty] | 1 | m3 | [5 empty] | 当り
[規格１] |  |  | 標準 土砂(岩塊・玉石混り土含む) | [8 empty] | [規格２] |  |  | DID区間無し 距離3.0km以下(2.0km超)
機械構成比： |  |  |  | 44.67% | 労務構成比： | 40.44% |  | 材料構成比： |  | 14.89% |  |  |  | 市場単価構成比： |  | 0.00%
|  | 代 表 機 労 材 規 格 |  |  |  |  | 構成比 | [5 empty] | 代 表 機 労 材 規 格(東京地区) | [6 empty] | 備 考
ダンプトラック[オンロード・ディーゼル] | [10 empty] | ダンプトラック[オンロード・ディーゼル]
| 10t積級 | [5 empty] | 44.67% |  |  |  |  | 10t積級
| (タイヤ損耗費及び補修費(良好)を含む) | [10 empty] | (タイヤ損耗費及び補修費(良好)を含む)
運転手(一般) | [10 empty] | 一般運転手
40.44%
軽油 | [10 empty] | 軽油
| パトロール給油,2～4KL積載車給油 | [5 empty] | 14.89% |  |  |  |  | パトロール給油
＊＊＊単位当り積算単価＊＊＊ | [10 empty] | 積算単価
| A=1 標準 | [10 empty] | B=1 バックホウ山積0.8m3(平積0.6m3)
| C=1 土砂(岩塊・玉石混り土含む) | [10 empty] | D=1 DID区間無し
E=9 距離3.0km以下(2.0km超)

## 施工内訳表(2)
[8 empty] | 施 工 内 訳 表 | [10 empty] | 頁 | 0 | - | 0122
施工 第0 -0015号表
[名 称] |  |  | 鋼矢板圧入(Nmax≦50) | [12 empty] | 10 |  | 枚 |  |  |  |  | 当り
[規格１] |  |  | 25<Nmax≦50 陸上施工 10H型 | [7 empty] | [規格２] | 圧入長(m)_2m
|  | 名 称 ・ 規 格 な ど |  |  | 数 量 |  | 単 位 |  |  | 単 価 |  |  | 金 額 |  | 備 考
土木一般世話役
|  |  |  | 0.500 |  | 人
特殊作業員
|  |  |  | 0.500 |  | 人
とび工
|  |  |  | 1.000 |  | 人
機-24_油圧式杭圧入引抜機運転 | [16 empty] | 施工 第0-0016号表
| ハット形鋼矢板900mm用 1,000kN |  |  | 0.500 |  | 日
排出ガス対策型2014規制
機-24_杭打用ウォータジェット運転 | [16 empty] | 施工 第0-0017号表
| エンジン式14.7MPa (150kg/cm2) |  |  | 0.500 |  | 日
機-18_ラフテレーンクレーン運転 | [16 empty] | 施工 第0-0018号表
| 25t吊 |  |  | 0.500 |  | 日
排出ガス対策型3次基準
諸雑費
|  |  |  | 6 |  | %
＊＊＊合計＊＊＊ |  |  |  | 10 |  | 枚
＊＊単位当り＊＊ |  |  |  | 1 |  | 枚
| A=1 陸上施工 | [7 empty] | B=1 25<Nmax≦50
| C=9 10H型 | [7 empty] | D=1 圧入長(m)_6以下
[8 empty] | 施 工 内 訳 表 | [10 empty] | 頁 | 0 | - | 0123
施工 第0 -0016号表
[名 称] |  |  | 機-24_油圧式杭圧入引抜機運転 | [12 empty] | 1 |  | 日 |  |  |  |  | 当り
[規格１] |  |  | ハット形鋼矢板900mm用 1,000kN | [7 empty] | [規格２] | 排出ガス対策型2014規制
|  | 名 称 ・ 規 格 な ど |  |  | 数 量 |  | 単 位 |  |  | 単 価 |  |  | 金 額 |  | 備 考
軽油
| パトロール給油,2～4KL積載車給油 |  |  | 171.00 |  | L
油圧式杭圧入引抜機
| エンジン式ユニット・排2014 |  |  | 1.49 |  | 供用日15欄
ハット形鋼矢板900mm,圧入1000引抜1200kN
諸雑費
|  |  |  | 1 |  | 式
＊＊単位当り＊＊ |  |  |  | 1 |  | 日
| A=3 ハット形鋼矢板900mm用 1,000kN | [7 empty] | B=171 軽油消費量 (L/日)
C=1.49 機械損料数量 (供用日/日)
[8 empty] | 施 工 内 訳 表 | [10 empty] | 頁 | 0 | - | 0124
施工 第0 -0017号表
[名 称] |  |  | 機-24_杭打用ウォータジェット運転 | [12 empty] | 1 |  | 日 |  |  |  |  | 当り
[規格１] |  |  | エンジン式14.7MPa (150kg/cm2) | [7 empty] | [規格２]
|  | 名 称 ・ 規 格 な ど |  |  | 数 量 |  | 単 位 |  |  | 単 価 |  |  | 金 額 |  | 備 考
軽油
| パトロール給油,2～4KL積載車給油 |  |  | 134.00 |  | L
杭打ち用ウォータジェット
| エンジン式・排3 |  |  | 1.49 |  | 供用日15欄
圧力14.7MPa吐出量325L/min
諸雑費
|  |  |  | 1 |  | 式
＊＊単位当り＊＊ |  |  |  | 1 |  | 日
| A=134 軽油消費量 (L/日) | [7 empty] | B=1.49 機械損料数量 (供用日/日)
[8 empty] | 施 工 内 訳 表 | [10 empty] | 頁 | 0 | - | 0125
施工 第0 -0018号表
[名 称] |  |  | 機-18_ラフテレーンクレーン運転 | [12 empty] | 1 |  | 日 |  |  |  |  | 当り
[規格１] |  |  | 25t吊 | [7 empty] | [規格２] | 排出ガス対策型3次基準
|  | 名 称 ・ 規 格 な ど |  |  | 数 量 |  | 単 位 |  |  | 単 価 |  |  | 金 額 |  | 備 考
運転手(特殊)
|  |  |  | 1.00 |  | 人
軽油
| パトロール給油,2～4KL積載車給油 |  |  | 92.00 |  | L
ラフテレーンクレーン
| 油圧伸縮ジブ型・排3 |  |  | 1.49 |  | 供用日15欄
25t吊
諸雑費
|  |  |  | 1 |  | 式
＊＊単位当り＊＊ |  |  |  | 1 |  | 日
| A=1 25t吊 | [7 empty] | B=6 排出ガス対策型3次基準
| C=1 運転労務数量(人/日) | [7 empty] | D=92 燃料消費量(L/日)
E=1.49 機械損料数量(供用日/日)
[8 empty] | 施 工 内 訳 表 | [10 empty] | 頁 | 0 | - | 0126
施工 第0 -0019号表
[名 称] |  |  | 鋼矢板圧入(Nmax≦50) | [12 empty] | 10 |  | 枚 |  |  |  |  | 当り
[規格１] |  |  | 25<Nmax≦50 陸上施工 10H型 | [7 empty] | [規格２] | 圧入長(m)_3m
|  | 名 称 ・ 規 格 な ど |  |  | 数 量 |  | 単 位 |  |  | 単 価 |  |  | 金 額 |  | 備 考
土木一般世話役
|  |  |  | 0.500 |  | 人
特殊作業員
|  |  |  | 0.500 |  | 人
とび工
|  |  |  | 1.000 |  | 人
機-24_油圧式杭圧入引抜機運転 | [16 empty] | 施工 第0-0016号表
| ハット形鋼矢板900mm用 1,000kN |  |  | 0.500 |  | 日
排出ガス対策型2014規制
機-24_杭打用ウォータジェット運転 | [16 empty] | 施工 第0-0017号表
| エンジン式14.7MPa (150kg/cm2) |  |  | 0.500 |  | 日
機-18_ラフテレーンクレーン運転 | [16 empty] | 施工 第0-0018号表
| 25t吊 |  |  | 0.500 |  | 日
排出ガス対策型3次基準
諸雑費
|  |  |  | 6 |  | %
＊＊＊合計＊＊＊ |  |  |  | 10 |  | 枚
＊＊単位当り＊＊ |  |  |  | 1 |  | 枚
| A=1 陸上施工 | [7 empty] | B=1 25<Nmax≦50
| C=9 10H型 | [7 empty] | D=1 圧入長(m)_6以下
[8 empty] | 施 工 内 訳 表 | [10 empty] | 頁 | 0 | - | 0127
施工 第0 -0020号表
[名 称] |  |  | 鋼矢板圧入(Nmax≦50) | [12 empty] | 10 |  | 枚 |  |  |  |  | 当り
[規格１] |  |  | 25<Nmax≦50 陸上施工 10H型 | [7 empty] | [規格２] | 圧入長(m)_4m
|  | 名 称 ・ 規 格 な ど |  |  | 数 量 |  | 単 位 |  |  | 単 価 |  |  | 金 額 |  | 備 考
土木一般世話役
|  |  |  | 0.500 |  | 人
特殊作業員
|  |  |  | 0.500 |  | 人
とび工
|  |  |  | 1.000 |  | 人
機-24_油圧式杭圧入引抜機運転 | [16 empty] | 施工 第0-0016号表
| ハット形鋼矢板900mm用 1,000kN |  |  | 0.500 |  | 日
排出ガス対策型2014規制
機-24_杭打用ウォータジェット運転 | [16 empty] | 施工 第0-0017号表
| エンジン式14.7MPa (150kg/cm2) |  |  | 0.500 |  | 日
機-18_ラフテレーンクレーン運転 | [16 empty] | 施工 第0-0018号表
| 25t吊 |  |  | 0.500 |  | 日
排出ガス対策型3次基準
諸雑費
|  |  |  | 6 |  | %
＊＊＊合計＊＊＊ |  |  |  | 10 |  | 枚
＊＊単位当り＊＊ |  |  |  | 1 |  | 枚
| A=1 陸上施工 | [7 empty] | B=1 25<Nmax≦50
| C=9 10H型 | [7 empty] | D=1 圧入長(m)_6以下
[8 empty] | 施 工 内 訳 表 | [10 empty] | 頁 | 0 | - | 0128
施工 第0 -0021号表
[名 称] |  |  | 鋼矢板圧入(Nmax≦50) | [12 empty] | 10 |  | 枚 |  |  |  |  | 当り
[規格１] |  |  | 25<Nmax≦50 陸上施工 10H型 | [7 empty] | [規格２] | 圧入長(m)_5m
|  | 名 称 ・ 規 格 な ど |  |  | 数 量 |  | 単 位 |  |  | 単 価 |  |  | 金 額 |  | 備 考
土木一般世話役
|  |  |  | 0.500 |  | 人
特殊作業員
|  |  |  | 0.500 |  | 人
とび工
|  |  |  | 1.000 |  | 人
機-24_油圧式杭圧入引抜機運転 | [16 empty] | 施工 第0-0016号表
| ハット形鋼矢板900mm用 1,000kN |  |  | 0.500 |  | 日
排出ガス対策型2014規制
機-24_杭打用ウォータジェット運転 | [16 empty] | 施工 第0-0017号表
| エンジン式14.7MPa (150kg/cm2) |  |  | 0.500 |  | 日
機-18_ラフテレーンクレーン運転 | [16 empty] | 施工 第0-0018号表
| 25t吊 |  |  | 0.500 |  | 日
排出ガス対策型3次基準
諸雑費
|  |  |  | 6 |  | %
＊＊＊合計＊＊＊ |  |  |  | 10 |  | 枚
＊＊単位当り＊＊ |  |  |  | 1 |  | 枚
| A=1 陸上施工 | [7 empty] | B=1 25<Nmax≦50
| C=9 10H型 | [7 empty] | D=1 圧入長(m)_6以下
[8 empty] | 施 工 内 訳 表 | [10 empty] | 頁 | 0 | - | 0129
施工 第0 -0022号表
[名 称] |  |  | 鋼矢板圧入(Nmax≦50) | [12 empty] | 10 |  | 枚 |  |  |  |  | 当り
[規格１] |  |  | 25<Nmax≦50 陸上施工 10H型 | [7 empty] | [規格２] | 圧入長(m)_6m
|  | 名 称 ・ 規 格 な ど |  |  | 数 量 |  | 単 位 |  |  | 単 価 |  |  | 金 額 |  | 備 考
土木一般世話役
|  |  |  | 0.500 |  | 人
特殊作業員
|  |  |  | 0.500 |  | 人
とび工
|  |  |  | 1.000 |  | 人
機-24_油圧式杭圧入引抜機運転 | [16 empty] | 施工 第0-0016号表
| ハット形鋼矢板900mm用 1,000kN |  |  | 0.500 |  | 日
排出ガス対策型2014規制
機-24_杭打用ウォータジェット運転 | [16 empty] | 施工 第0-0017号表
| エンジン式14.7MPa (150kg/cm2) |  |  | 0.500 |  | 日
機-18_ラフテレーンクレーン運転 | [16 empty] | 施工 第0-0018号表
| 25t吊 |  |  | 0.500 |  | 日
排出ガス対策型3次基準
諸雑費
|  |  |  | 6 |  | %
＊＊＊合計＊＊＊ |  |  |  | 10 |  | 枚
＊＊単位当り＊＊ |  |  |  | 1 |  | 枚
| A=1 陸上施工 | [7 empty] | B=1 25<Nmax≦50
| C=9 10H型 | [7 empty] | D=1 圧入長(m)_6以下
[8 empty] | 施 工 内 訳 表 | [10 empty] | 頁 | 0 | - | 0130
施工 第0 -0023号表
[名 称] |  |  | 鋼矢板圧入(Nmax≦50) | [12 empty] | 10 |  | 枚 |  |  |  |  | 当り
[規格１] |  |  | 25<Nmax≦50 陸上施工 10H型 | [7 empty] | [規格２] | 圧入長(m)_6.5m
|  | 名 称 ・ 規 格 な ど |  |  | 数 量 |  | 単 位 |  |  | 単 価 |  |  | 金 額 |  | 備 考
土木一般世話役
|  |  |  | 0.625 |  | 人
特殊作業員
|  |  |  | 0.625 |  | 人
とび工
|  |  |  | 1.250 |  | 人
機-24_油圧式杭圧入引抜機運転 | [16 empty] | 施工 第0-0016号表
| ハット形鋼矢板900mm用 1,000kN |  |  | 0.625 |  | 日
排出ガス対策型2014規制
機-24_杭打用ウォータジェット運転 | [16 empty] | 施工 第0-0017号表
| エンジン式14.7MPa (150kg/cm2) |  |  | 0.625 |  | 日
機-18_ラフテレーンクレーン運転 | [16 empty] | 施工 第0-0018号表
| 25t吊 |  |  | 0.625 |  | 日
排出ガス対策型3次基準
諸雑費
|  |  |  | 6 |  | %
＊＊＊合計＊＊＊ |  |  |  | 10 |  | 枚
＊＊単位当り＊＊ |  |  |  | 1 |  | 枚
| A=1 陸上施工 | [7 empty] | B=1 25<Nmax≦50
| C=9 10H型 | [7 empty] | D=2 圧入長(m)_9以下(6超)
[8 empty] | 施 工 内 訳 表 | [10 empty] | 頁 | 0 | - | 0131
施工 第0 -0024号表
[名 称] |  |  | 鋼矢板圧入(Nmax≦50) | [12 empty] | 10 |  | 枚 |  |  |  |  | 当り
[規格１] |  |  | 25<Nmax≦50 陸上施工 10H型 | [7 empty] | [規格２] | 圧入長(m)_7m
|  | 名 称 ・ 規 格 な ど |  |  | 数 量 |  | 単 位 |  |  | 単 価 |  |  | 金 額 |  | 備 考
土木一般世話役
|  |  |  | 0.625 |  | 人
特殊作業員
|  |  |  | 0.625 |  | 人
とび工
|  |  |  | 1.250 |  | 人
機-24_油圧式杭圧入引抜機運転 | [16 empty] | 施工 第0-0016号表
| ハット形鋼矢板900mm用 1,000kN |  |  | 0.625 |  | 日
排出ガス対策型2014規制
機-24_杭打用ウォータジェット運転 | [16 empty] | 施工 第0-0017号表
| エンジン式14.7MPa (150kg/cm2) |  |  | 0.625 |  | 日
機-18_ラフテレーンクレーン運転 | [16 empty] | 施工 第0-0018号表
| 25t吊 |  |  | 0.625 |  | 日
排出ガス対策型3次基準
諸雑費
|  |  |  | 6 |  | %
＊＊＊合計＊＊＊ |  |  |  | 10 |  | 枚
＊＊単位当り＊＊ |  |  |  | 1 |  | 枚
| A=1 陸上施工 | [7 empty] | B=1 25<Nmax≦50
| C=9 10H型 | [7 empty] | D=2 圧入長(m)_9以下(6超)
[8 empty] | 施 工 内 訳 表 | [10 empty] | 頁 | 0 | - | 0132
施工 第0 -0025号表
[名 称] |  |  | 鋼矢板圧入(Nmax≦50) | [12 empty] | 10 |  | 枚 |  |  |  |  | 当り
[規格１] |  |  | 25<Nmax≦50 陸上施工 10H型 | [7 empty] | [規格２] | 圧入長(m)_7.5m
|  | 名 称 ・ 規 格 な ど |  |  | 数 量 |  | 単 位 |  |  | 単 価 |  |  | 金 額 |  | 備 考
土木一般世話役
|  |  |  | 0.625 |  | 人
特殊作業員
|  |  |  | 0.625 |  | 人
とび工
|  |  |  | 1.250 |  | 人
機-24_油圧式杭圧入引抜機運転 | [16 empty] | 施工 第0-0016号表
| ハット形鋼矢板900mm用 1,000kN |  |  | 0.625 |  | 日
排出ガス対策型2014規制
機-24_杭打用ウォータジェット運転 | [16 empty] | 施工 第0-0017号表
| エンジン式14.7MPa (150kg/cm2) |  |  | 0.625 |  | 日
機-18_ラフテレーンクレーン運転 | [16 empty] | 施工 第0-0018号表
| 25t吊 |  |  | 0.625 |  | 日
排出ガス対策型3次基準
諸雑費
|  |  |  | 6 |  | %
＊＊＊合計＊＊＊ |  |  |  | 10 |  | 枚
＊＊単位当り＊＊ |  |  |  | 1 |  | 枚
| A=1 陸上施工 | [7 empty] | B=1 25<Nmax≦50
| C=9 10H型 | [7 empty] | D=2 圧入長(m)_9以下(6超)
[8 empty] | 施 工 内 訳 表 | [10 empty] | 頁 | 0 | - | 0133
施工 第0 -0026号表
[名 称] |  |  | 鋼矢板圧入(Nmax≦50) | [12 empty] | 10 |  | 枚 |  |  |  |  | 当り
[規格１] |  |  | 25<Nmax≦50 陸上施工 10H型 | [7 empty] | [規格２] | 圧入長(m)_8m
|  | 名 称 ・ 規 格 な ど |  |  | 数 量 |  | 単 位 |  |  | 単 価 |  |  | 金 額 |  | 備 考
土木一般世話役
|  |  |  | 0.625 |  | 人
特殊作業員
|  |  |  | 0.625 |  | 人
とび工
|  |  |  | 1.250 |  | 人
機-24_油圧式杭圧入引抜機運転 | [16 empty] | 施工 第0-0016号表
| ハット形鋼矢板900mm用 1,000kN |  |  | 0.625 |  | 日
排出ガス対策型2014規制
機-24_杭打用ウォータジェット運転 | [16 empty] | 施工 第0-0017号表
| エンジン式14.7MPa (150kg/cm2) |  |  | 0.625 |  | 日
機-18_ラフテレーンクレーン運転 | [16 empty] | 施工 第0-0018号表
| 25t吊 |  |  | 0.625 |  | 日
排出ガス対策型3次基準
諸雑費
|  |  |  | 6 |  | %
＊＊＊合計＊＊＊ |  |  |  | 10 |  | 枚
＊＊単位当り＊＊ |  |  |  | 1 |  | 枚
| A=1 陸上施工 | [7 empty] | B=1 25<Nmax≦50
| C=9 10H型 | [7 empty] | D=2 圧入長(m)_9以下(6超)
[8 empty] | 施 工 内 訳 表 | [10 empty] | 頁 | 0 | - | 0134
施工 第0 -0027号表
[名 称] |  |  | 鋼矢板圧入(Nmax≦50) | [12 empty] | 10 |  | 枚 |  |  |  |  | 当り
[規格１] |  |  | 25<Nmax≦50 陸上施工 10H型 | [7 empty] | [規格２] | 圧入長(m)_8.5m
|  | 名 称 ・ 規 格 な ど |  |  | 数 量 |  | 単 位 |  |  | 単 価 |  |  | 金 額 |  | 備 考
土木一般世話役
|  |  |  | 0.625 |  | 人
特殊作業員
|  |  |  | 0.625 |  | 人
とび工
|  |  |  | 1.250 |  | 人
機-24_油圧式杭圧入引抜機運転 | [16 empty] | 施工 第0-0016号表
| ハット形鋼矢板900mm用 1,000kN |  |  | 0.625 |  | 日
排出ガス対策型2014規制
機-24_杭打用ウォータジェット運転 | [16 empty] | 施工 第0-0017号表
| エンジン式14.7MPa (150kg/cm2) |  |  | 0.625 |  | 日
機-18_ラフテレーンクレーン運転 | [16 empty] | 施工 第0-0018号表
| 25t吊 |  |  | 0.625 |  | 日
排出ガス対策型3次基準
諸雑費
|  |  |  | 6 |  | %
＊＊＊合計＊＊＊ |  |  |  | 10 |  | 枚
＊＊単位当り＊＊ |  |  |  | 1 |  | 枚
| A=1 陸上施工 | [7 empty] | B=1 25<Nmax≦50
| C=9 10H型 | [7 empty] | D=2 圧入長(m)_9以下(6超)
[8 empty] | 施 工 内 訳 表 | [10 empty] | 頁 | 0 | - | 0135
施工 第0 -0028号表
[名 称] |  |  | 油圧式杭圧入引抜機据付・解体 | [12 empty] | 1 |  | 回 |  |  |  |  | 当り
[規格１] |  |  | 圧入 (Nmax≦50) | [7 empty] | [規格２] | 10H型
|  | 名 称 ・ 規 格 な ど |  |  | 数 量 |  | 単 位 |  |  | 単 価 |  |  | 金 額 |  | 備 考
土木一般世話役
|  |  |  | 0.500 |  | 人
特殊作業員
|  |  |  | 0.500 |  | 人
とび工
|  |  |  | 1.000 |  | 人
機-24_油圧式杭圧入引抜機運転 | [16 empty] | 施工 第0-0016号表
| ハット形鋼矢板900mm用 1,000kN |  |  | 0.290 |  | 日
排出ガス対策型2014規制
機-18_ラフテレーンクレーン運転 | [16 empty] | 施工 第0-0018号表
| 25t吊 |  |  | 0.450 |  | 日
排出ガス対策型3次基準
諸雑費
|  |  |  | 1 |  | 式
＊＊単位当り＊＊ |  |  |  | 1 |  | 回
| A=2 圧入 (Nmax≦50) | [7 empty] | B=9 10H型
C=1 陸上施工

## 施工内訳表（施工パッケージ）(3)
[9 empty] | 施 工 内 訳 表 | [11 empty] | 頁 | 0 | - | 0136
施工 第0 -0029号表
[名 称] |  |  | 安定処理 | [14 empty] | 1 | m2 | [5 empty] | 当り
[規格１] |  |  | 混合深さ1mを超え2m以下 12t/100m2 | [8 empty] | [規格２] |  |  | セメント系固化材 一般軟弱土用
機械構成比： |  |  |  | 7.48% | 労務構成比： | 51.97% |  | 材料構成比： |  | 40.55% |  |  |  | 市場単価構成比： |  | 0.00%
|  | 代 表 機 労 材 規 格 |  |  |  |  | 構成比 | [5 empty] | 代 表 機 労 材 規 格(東京地区) | [6 empty] | 備 考
<賃>バックホウ(クローラ型クレーン機能付) | [10 empty] | バックホウ(クローラ型) [クレーン機能付]
| 山積0.8m3(平積0.6)吊能力2.9t | [5 empty] | 6.70% |  |  |  |  | 山積0.8m3(平積0.6m3)吊能力2.9t
排出ガス対策型(～排2014含)
振動ローラ(舗装用)[ハンドガイド式] | [10 empty] | 振動ローラ(舗装用)[ハンドガイド式]
| 0.6～0.7t | [5 empty] | 0.78% |  |  |  |  | 0.6～0.7t
土木一般世話役 | [10 empty] | 土木一般世話役
14.21%
運転手(特殊) | [10 empty] | 特殊運転手
13.21%
特殊作業員 | [10 empty] | 特殊作業員
12.94%
普通作業員 | [10 empty] | 普通作業員
11.61%
セメント系固化材 | [10 empty] | セメント系固化材
| 一般軟弱土用・フレコンパック・1tパック | [5 empty] | 34.47% |  |  |  |  | 特殊土用・フレコン・1tパック
【地区単価×固化材100m2当り使用量(t)】
軽油 | [10 empty] | 軽油
| パトロール給油,2～4KL積載車給油 | [5 empty] | 6.08% |  |  |  |  | パトロール給油
＊＊＊単位当り積算単価＊＊＊ | [10 empty] | 積算単価
| A=2 バックホウ | [10 empty] | B=2 構造物基礎
| C=4 混合深さ1mを超え2m以下 | [10 empty] | D=12 固化材100m2当り使用量(実数入力)(t)
F=1 セメント系固化材 一般軟弱土用

## 施工内訳表(3)
[8 empty] | 施 工 内 訳 表 | [10 empty] | 頁 | 0 | - | 0137
施工 第0 -0030号表
[名 称] |  |  | 土質改良(上層部) | [12 empty] | 100 |  | m3 |  |  |  |  | 当り
[規格１] |  |  | 砂及び砂質土 | [7 empty] | [規格２] | 100㎏/ｍ3
|  | 名 称 ・ 規 格 な ど |  |  | 数 量 |  | 単 位 |  |  | 単 価 |  |  | 金 額 |  | 備 考
土木一般世話役
|  |  |  | 0.316 |  | 人
特殊作業員
|  |  |  | 0.316 |  | 人
セメント系固化材
| 一般軟弱土用・フレコンパック・1tパック |  |  | 10.400 |  | t
【地区単価×固化材100m2当り使用量(t)】
機-24_自走式土質改良機運転 | [16 empty] | 施工 第0-0031号表
| 解砕・固化材混合式 |  |  | 0.316 |  | 日
機械質量20t級
機-28_バックホウ運転(賃料) | [16 empty] | 施工 第0-0032号表
| クローラ型山積0.8m3 |  |  | 0.316 |  | 日
諸雑費
|  |  |  | 7 |  | %
＊＊＊合計＊＊＊ |  |  |  | 100 |  | m3
＊＊単位当り＊＊ |  |  |  | 1 |  | m3
| A=2 砂及び砂質土 | [7 empty] | B=10 地山土量100m3当り固化材設計添加量(t)
C=1 セメント系固化材 一般軟弱土用
[8 empty] | 施 工 内 訳 表 | [10 empty] | 頁 | 0 | - | 0138
施工 第0 -0031号表
[名 称] |  |  | 機-24_自走式土質改良機運転 | [12 empty] | 1 |  | 日 |  |  |  |  | 当り
[規格１] |  |  | 解砕・固化材混合式 | [7 empty] | [規格２] | 機械質量20t級
|  | 名 称 ・ 規 格 な ど |  |  | 数 量 |  | 単 位 |  |  | 単 価 |  |  | 金 額 |  | 備 考
軽油
| パトロール給油,2～4KL積載車給油 |  |  | 122.00 |  | L
自走式土質改良機
| 解砕・固化材混合式 |  |  | 1.84 |  | 供用日
機械質量20t級
諸雑費
|  |  |  | 1 |  | 式
＊＊単位当り＊＊ |  |  |  | 1 |  | 日
| A=1 機械質量20t級 | [7 empty] | B=122 燃料消費量(L/日)
C=1.84 機械損料数量(供用日/日)
[8 empty] | 施 工 内 訳 表 | [10 empty] | 頁 | 0 | - | 0139
施工 第0 -0032号表
[名 称] |  |  | 機-28_バックホウ運転(賃料) | [12 empty] | 1 |  | 日 |  |  |  |  | 当り
[規格１] |  |  | クローラ型山積0.8m3 | [7 empty] | [規格２]
|  | 名 称 ・ 規 格 な ど |  |  | 数 量 |  | 単 位 |  |  | 単 価 |  |  | 金 額 |  | 備 考
運転手(特殊)
|  |  |  | 1.00 |  | 人
軽油
| パトロール給油,2～4KL積載車給油 |  |  | 106.00 |  | L
<賃>バックホウ(クローラ型)
| 山積0.8m3(平積0.6) |  |  | 1.80 |  | 供用日
排出ガス対策型(第1,2,3次基準値)低騒音
諸雑費
|  |  |  | 1 |  | 式
＊＊単位当り＊＊ |  |  |  | 1 |  | 日
| A=20 クローラ型山積0.8m3 | [7 empty] | B=106 軽油消費量(L/日)
| C=1 運転労務数量(人/日) | [7 empty] | D=1.8 機械賃料数量(供用日/日)
[8 empty] | 施 工 内 訳 表 | [10 empty] | 頁 | 0 | - | 0140
施工 第0 -0033号表
[名 称] |  |  | 土質改良(下層部) | [12 empty] | 100 |  | m3 |  |  |  |  | 当り
[規格１] |  |  | 砂及び砂質土 | [7 empty] | [規格２] | 110㎏/m3
|  | 名 称 ・ 規 格 な ど |  |  | 数 量 |  | 単 位 |  |  | 単 価 |  |  | 金 額 |  | 備 考
土木一般世話役
|  |  |  | 0.316 |  | 人
特殊作業員
|  |  |  | 0.316 |  | 人
セメント系固化材
| 一般軟弱土用・フレコンパック・1tパック |  |  | 11.440 |  | t
【地区単価×固化材100m2当り使用量(t)】
機-24_自走式土質改良機運転 | [16 empty] | 施工 第0-0031号表
| 解砕・固化材混合式 |  |  | 0.316 |  | 日
機械質量20t級
機-28_バックホウ運転(賃料) | [16 empty] | 施工 第0-0032号表
| クローラ型山積0.8m3 |  |  | 0.316 |  | 日
諸雑費
|  |  |  | 7 |  | %
＊＊＊合計＊＊＊ |  |  |  | 100 |  | m3
＊＊単位当り＊＊ |  |  |  | 1 |  | m3
| A=2 砂及び砂質土 | [7 empty] | B=11 地山土量100m3当り固化材設計添加量(t)
C=1 セメント系固化材 一般軟弱土用
[8 empty] | 施 工 内 訳 表 | [10 empty] | 頁 | 0 | - | 0141
施工 第0 -0034号表
[名 称] |  |  | 土質改良(下層部) | [12 empty] | 100 |  | m3 |  |  |  |  | 当り
[規格１] |  |  | 砂及び砂質土 | [7 empty] | [規格２] | 120㎏/m3
|  | 名 称 ・ 規 格 な ど |  |  | 数 量 |  | 単 位 |  |  | 単 価 |  |  | 金 額 |  | 備 考
土木一般世話役
|  |  |  | 0.316 |  | 人
特殊作業員
|  |  |  | 0.316 |  | 人
セメント系固化材
| 一般軟弱土用・フレコンパック・1tパック |  |  | 12.480 |  | t
【地区単価×固化材100m2当り使用量(t)】
機-24_自走式土質改良機運転 | [16 empty] | 施工 第0-0031号表
| 解砕・固化材混合式 |  |  | 0.316 |  | 日
機械質量20t級
機-28_バックホウ運転(賃料) | [16 empty] | 施工 第0-0032号表
| クローラ型山積0.8m3 |  |  | 0.316 |  | 日
諸雑費
|  |  |  | 7 |  | %
＊＊＊合計＊＊＊ |  |  |  | 100 |  | m3
＊＊単位当り＊＊ |  |  |  | 1 |  | m3
| A=2 砂及び砂質土 | [7 empty] | B=12 地山土量100m3当り固化材設計添加量(t)
C=1 セメント系固化材 一般軟弱土用
[8 empty] | 施 工 内 訳 表 | [10 empty] | 頁 | 0 | - | 0142
施工 第0 -0035号表
[名 称] |  |  | 自走式土質改良機設置(撤去) | [12 empty] | 1 |  | 台・回 |  |  |  |  | 当り
[規格１] |  |  | 設置 | [7 empty] | [規格２]
|  | 名 称 ・ 規 格 な ど |  |  | 数 量 |  | 単 位 |  |  | 単 価 |  |  | 金 額 |  | 備 考
土木一般世話役
|  |  |  | 0.390 |  | 人
特殊作業員
|  |  |  | 0.390 |  | 人
運転手(特殊)
|  |  |  | 0.390 |  | 人
機-24_自走式土質改良機運転 | [16 empty] | 施工 第0-0031号表
| 解砕・固化材混合式 |  |  | 0.390 |  | 日
機械質量20t級
諸雑費
|  |  |  | 1 |  | 式
＊＊単位当り＊＊ |  |  |  | 1 |  | 台・回
A=1 設置
[8 empty] | 施 工 内 訳 表 | [10 empty] | 頁 | 0 | - | 0143
施工 第0 -0036号表
[名 称] |  |  | 自走式土質改良機設置(撤去) | [12 empty] | 1 |  | 台・回 |  |  |  |  | 当り
[規格１] |  |  | 撤去 | [7 empty] | [規格２]
|  | 名 称 ・ 規 格 な ど |  |  | 数 量 |  | 単 位 |  |  | 単 価 |  |  | 金 額 |  | 備 考
土木一般世話役
|  |  |  | 0.270 |  | 人
特殊作業員
|  |  |  | 0.270 |  | 人
運転手(特殊)
|  |  |  | 0.270 |  | 人
機-24_自走式土質改良機運転 | [16 empty] | 施工 第0-0031号表
| 解砕・固化材混合式 |  |  | 0.270 |  | 日
機械質量20t級
諸雑費
|  |  |  | 1 |  | 式
＊＊単位当り＊＊ |  |  |  | 1 |  | 台・回
A=2 撤去
[8 empty] | 施 工 内 訳 表 | [10 empty] | 頁 | 0 | - | 0144
施工 第0 -0037号表
[名 称] |  |  | 中層混合処理工 | [12 empty] | 100 |  | m3 |  |  |  |  | 当り
[規格１] |  |  | 改良深度 5m<L≦8m | [7 empty] | [規格２] | 添付量110kg/m3
|  | 名 称 ・ 規 格 な ど |  |  | 数 量 |  | 単 位 |  |  | 単 価 |  |  | 金 額 |  | 備 考
土木一般世話役
|  |  |  | 0.456 |  | 人
特殊作業員
|  |  |  | 0.456 |  | 人
普通作業員
|  |  |  | 0.912 |  | 人
セメント系固化材
| 一般軟弱土用・フレコン物 |  |  | 11.660 |  | t
機-20_中層混合処理機トレンチャ式運転 | [16 empty] | 施工 第0-0038号表
| 改造バックホウ 1.4m3級 |  |  | 0.456 |  | 日
改良深度 L=8m 1ピースブーム用
機-25_スラリプラント(全自動)運転 | [16 empty] | 施工 第0-0039号表
| 20m3/h |  |  | 0.456 |  | 日
諸雑費
|  |  |  | 26 |  | %
＊＊＊合計＊＊＊ |  |  |  | 100 |  | m3
＊＊単位当り＊＊ |  |  |  | 1 |  | m3
| A=2 改良深度 5m<L≦8m | [7 empty] | B=110 1m3当り改良材添付量(kg/m3)(ロス率含まず)
| C=29 【F】改良材(t) | [7 empty] | D=1 1,000m3未満
E=1 -
[8 empty] | 施 工 内 訳 表 | [10 empty] | 頁 | 0 | - | 0145
施工 第0 -0038号表
[名 称] |  |  | 機-20_中層混合処理機トレンチャ式運転 | [12 empty] | 1 |  | 日 |  |  |  |  | 当り
[規格１] |  |  | 改造バックホウ 1.4m3級 | [7 empty] | [規格２] | 改良深度 L=8m 1ピースブーム用
|  | 名 称 ・ 規 格 な ど |  |  | 数 量 |  | 単 位 |  |  | 単 価 |  |  | 金 額 |  | 備 考
運転手(特殊)
|  |  |  | 1.00 |  | 人
軽油
| パトロール給油,2～4KL積載車給油 |  |  | 183.00 |  | L
中層混合処理機(トレンチャ式)
| ベースマシン |  |  | 1.68 |  | 供用日
30t(山積1.4m3)級バックホウ
中層混合処理機(トレンチャ式)
| 撹拌混合装置 |  |  | 1.68 |  | 供用日
改良深度(標準)8m適合ベースマシン30t級
中層混合処理機(トレンチャ式)
| 施工管理装置 |  |  | 1.68 |  | 供用日
1ピースブーム用
諸雑費
|  |  |  | 1 |  | 式
＊＊単位当り＊＊ |  |  |  | 1 |  | 日
| A=2 改造バックホウ 1.4m3級 | [7 empty] | B=2 改良深度 L=8m
| C=1 1ピースブーム用 | [7 empty] | D=1 運転労務数量 (人/日)
| E=183 燃料消費量 (L/日) | [7 empty] | F=1.68 ベースマシン損料数量 (供用日/日)
| G=1.68 撹拌混合装置損料数量(供用日/日) | [7 empty] | H=1.68 施工管理装置損料数量(供用日/日)
[8 empty] | 施 工 内 訳 表 | [10 empty] | 頁 | 0 | - | 0146
施工 第0 -0039号表
[名 称] |  |  | 機-25_スラリプラント(全自動)運転 | [12 empty] | 1 |  | 日 |  |  |  |  | 当り
[規格１] |  |  | 20m3/h | [7 empty] | [規格２]
|  | 名 称 ・ 規 格 な ど |  |  | 数 量 |  | 単 位 |  |  | 単 価 |  |  | 金 額 |  | 備 考
深層混合処理機(スラリー式)
| 0561-110～220付属機器 |  |  | 1.68 |  | 供用日
スラリプラント(全自動)20m3/h
諸雑費
|  |  |  | 1 |  | 式
＊＊単位当り＊＊ |  |  |  | 1 |  | 日
| A=2 20m3/h | [7 empty] | B=2 発動発電機を電源とする場合
E=1.68 機械損料数量 (供用日/日)

## 施工内訳表（施工パッケージ）(4)
[9 empty] | 施 工 内 訳 表 | [11 empty] | 頁 | 0 | - | 0147
施工 第0 -0040号表
[名 称] |  |  | 法面整形(ICT) | [14 empty] | 1 | m2 | [5 empty] | 当り
[規格１] |  |  | 切土部 | [8 empty] | [規格２] |  |  | レキ質土,砂及び砂質土,粘性土
機械構成比： |  |  |  | 47.74% | 労務構成比： | 40.75% |  | 材料構成比： |  | 11.51% |  |  |  | 市場単価構成比： |  | 0.00%
|  | 代 表 機 労 材 規 格 |  |  |  |  | 構成比 | [5 empty] | 代 表 機 労 材 規 格(東京地区) | [6 empty] | 備 考
<賃>バックホウ(ｸﾛｰﾗ型)[ICT施工対応型] | [10 empty] | ﾊﾞｯｸﾎｳ(ｸﾛｰﾗ型)[ICT施工対応型･ｸﾚｰﾝ機能付]
| 山積0.8m3(平積0.6),ｸﾚｰﾝ機能付_吊能力2.9t | [5 empty] | 33.25% |  |  |  |  | 山積0.8m3(平積0.6m3) 吊能力2.9ｔ
排出ガス対策型(2011年規制)超低騒音型
ICT建設機械経費賃料加算額 | [10 empty] | ＩＣＴ建設機械経費損料加算額
| バックホウ(ICT施工対応型) | [5 empty] | 14.49% |  |  |  |  | バックホウ（ICT施工対応型）
運転手(特殊) | [10 empty] | 特殊運転手
21.34%
土木一般世話役 | [10 empty] | 土木一般世話役
11.62%
普通作業員 | [10 empty] | 普通作業員
7.79%
軽油 | [10 empty] | 軽油
| パトロール給油,2～4KL積載車給油 | [5 empty] | 11.51% |  |  |  |  | パトロール給油
＊＊＊単位当り積算単価＊＊＊ | [10 empty] | 積算単価
| A=2 切土部 | [10 empty] | C=1 レキ質土,砂及び砂質土,粘性土
[9 empty] | 施 工 内 訳 表 | [11 empty] | 頁 | 0 | - | 0148
施工 第0 -0041号表
[名 称] |  |  | 法面整形(ICT) | [14 empty] | 1 | m2 | [5 empty] | 当り
[規格１] |  |  | 盛土部 法面締固め無し | [8 empty] | [規格２] |  |  | レキ質土,砂及び砂質土,粘性土
機械構成比： |  |  |  | 47.52% | 労務構成比： | 41.03% |  | 材料構成比： |  | 11.45% |  |  |  | 市場単価構成比： |  | 0.00%
|  | 代 表 機 労 材 規 格 |  |  |  |  | 構成比 | [5 empty] | 代 表 機 労 材 規 格(東京地区) | [6 empty] | 備 考
<賃>バックホウ(ｸﾛｰﾗ型)[ICT施工対応型] | [10 empty] | ﾊﾞｯｸﾎｳ(ｸﾛｰﾗ型)[ICT施工対応型･ｸﾚｰﾝ機能付]
| 山積0.8m3(平積0.6),ｸﾚｰﾝ機能付_吊能力2.9t | [5 empty] | 33.10% |  |  |  |  | 山積0.8m3(平積0.6m3) 吊能力2.9ｔ
排出ガス対策型(2011年規制)超低騒音型
ICT建設機械経費賃料加算額 | [10 empty] | ＩＣＴ建設機械経費損料加算額
| バックホウ(ICT施工対応型) | [5 empty] | 14.42% |  |  |  |  | バックホウ（ICT施工対応型）
運転手(特殊) | [10 empty] | 特殊運転手
21.23%
普通作業員 | [10 empty] | 普通作業員
10.92%
土木一般世話役 | [10 empty] | 土木一般世話役
8.88%
軽油 | [10 empty] | 軽油
| パトロール給油,2～4KL積載車給油 | [5 empty] | 11.45% |  |  |  |  | パトロール給油
＊＊＊単位当り積算単価＊＊＊ | [10 empty] | 積算単価
| A=1 盛土部 | [10 empty] | B=2 法面締固め無し
C=1 レキ質土,砂及び砂質土,粘性土

## 施工内訳表(4)
[8 empty] | 施 工 内 訳 表 | [9 empty] | 頁 | 0 | - | 0149
施工 第0 -0042号表
[名 称] |  |  | ブロックマット工(最大法長5.5m超18m以下) | [12 empty] | 100 | m2 |  |  |  |  | 当り
[規格１] |  |  | 盛土部 | [7 empty] | [規格２] | 法面勾配 1:1.8
|  | 名 称 ・ 規 格 な ど |  |  | 数 量 |  | 単 位 |  |  | 単 価 |  |  | 金 額 |  | 備 考
土木一般世話役
|  |  |  | 0.366 |  | 人
普通作業員
|  |  |  | 1.832 |  | 人
ブロックマット
| t100 |  |  | 100.000 |  | m2
ブロックマット用アンカーピン
| D16 |  |  | 60.000 |  | 本
600×200×600mm
<作>ラフテレーンクレーン(油圧伸縮ジブ型)
| 25t吊,オペレータ付 |  |  | 0.366 |  | 日
排出ガス対策型(～排2014含)
諸雑費
|  |  |  | 6 |  | %
＊＊＊合計＊＊＊ |  |  |  | 100 |  | m2
＊＊単位当り＊＊ |  |  |  | 1 |  | m2
| A=4 適用マット長さ_4.5mを超え5.5m以下 | [7 empty] | B=2 法面勾配_1:1.8以上1:2.0未満

## 施工内訳表（施工パッケージ）(5)
[9 empty] | 施 工 内 訳 表 | [11 empty] | 頁 | 0 | - | 0150
施工 第0 -0043号表
[名 称] |  |  | 床掘り | [14 empty] | 1 | m3 | [5 empty] | 当り
[規格１] |  |  | 土砂 標準 | [8 empty] | [規格２] |  |  | 土留方式無し 障害無し
機械構成比： |  |  |  | 22.47% | 労務構成比： | 53.87% |  | 材料構成比： |  | 23.66% |  |  |  | 市場単価構成比： |  | 0.00%
|  | 代 表 機 労 材 規 格 |  |  |  |  | 構成比 | [5 empty] | 代 表 機 労 材 規 格(東京地区) | [6 empty] | 備 考
<賃>バックホウ(クローラ型) | [10 empty] | バックホウ(クローラ型)
| 山積0.8m3(平積0.6) | [5 empty] | 22.47% |  |  |  |  | 山積0.8m3(平積0.6m3)
排出ガス対策型(第1,2,3次基準値)低騒音
運転手(特殊) | [10 empty] | 特殊運転手
53.87%
軽油 | [10 empty] | 軽油
| パトロール給油,2～4KL積載車給油 | [5 empty] | 23.66% |  |  |  |  | パトロール給油
＊＊＊単位当り積算単価＊＊＊ | [10 empty] | 積算単価
| A=1 土砂 | [10 empty] | B=1 標準
| C=1 土留方式無し | [10 empty] | D=1 障害無し
E=1 -(全ての費用)
[9 empty] | 施 工 内 訳 表 | [11 empty] | 頁 | 0 | - | 0151
施工 第0 -0044号表
[名 称] |  |  | 床掘り | [14 empty] | 1 | m3 | [5 empty] | 当り
[規格１] |  |  | 土砂 平均施工幅1m以上2m未満 | [8 empty] | [規格２] |  |  | 土留方式無し 障害無し
機械構成比： |  |  |  | 19.72% | 労務構成比： | 66.35% |  | 材料構成比： |  | 13.93% |  |  |  | 市場単価構成比： |  | 0.00%
|  | 代 表 機 労 材 規 格 |  |  |  |  | 構成比 | [5 empty] | 代 表 機 労 材 規 格(東京地区) | [6 empty] | 備 考
<賃>バックホウ(クローラ型） | [10 empty] | バックホウ (クローラ型)[後方超小旋回型]
| 後方超小旋回型 山積0.45m3(平積0.35m3) | [5 empty] | 19.72% |  |  |  |  | 山積0.45m3(平積0.35m3)
運転手(特殊) | [10 empty] | 特殊運転手
66.35%
軽油 | [10 empty] | 軽油
| パトロール給油,2～4KL積載車給油 | [5 empty] | 13.93% |  |  |  |  | パトロール給油
＊＊＊単位当り積算単価＊＊＊ | [10 empty] | 積算単価
| A=1 土砂 | [10 empty] | B=2 平均施工幅1m以上2m未満
| C=1 土留方式無し | [10 empty] | D=1 障害無し
E=1 -(全ての費用)
[9 empty] | 施 工 内 訳 表 | [11 empty] | 頁 | 0 | - | 0152
施工 第0 -0045号表
[名 称] |  |  | 床掘り | [14 empty] | 1 | m3 | [5 empty] | 当り
[規格１] |  |  | 土砂 上記以外(小規模) | [8 empty] | [規格２]
機械構成比： |  |  |  | 18.73% | 労務構成比： | 74.16% |  | 材料構成比： |  | 7.11% |  |  |  | 市場単価構成比： |  | 0.00%
|  | 代 表 機 労 材 規 格 |  |  |  |  | 構成比 | [5 empty] | 代 表 機 労 材 規 格(東京地区) | [6 empty] | 備 考
バックホウ(クローラ型) | [10 empty] | バックホウ(クローラ型)
| 後方超小旋回型・排2 | [5 empty] | 18.73% |  |  |  |  | 後方超小旋回型・排2
| 山積0.28/平積0.2m3 | [10 empty] | 山積0.28/平積0.2m3
運転手(特殊) | [10 empty] | 特殊運転手
40.26%
普通作業員 | [10 empty] | 普通作業員
33.90%
軽油 | [10 empty] | 軽油
| パトロール給油,2～4KL積載車給油 | [5 empty] | 7.11% |  |  |  |  | パトロール給油
＊＊＊単位当り積算単価＊＊＊ | [10 empty] | 積算単価
| A=1 土砂 | [10 empty] | B=5 上記以外(小規模)
E=1 -(全ての費用)
[9 empty] | 施 工 内 訳 表 | [11 empty] | 頁 | 0 | - | 0153
施工 第0 -0046号表
[名 称] |  |  | 埋戻し | [14 empty] | 1 | m3 | [5 empty] | 当り
[規格１] | [11 empty] | [規格２] |  |  | 最大埋戻幅1m以上4m未満
機械構成比： |  |  |  | 9.29% | 労務構成比： | 82.13% |  | 材料構成比： |  | 8.58% |  |  |  | 市場単価構成比： |  | 0.00%
|  | 代 表 機 労 材 規 格 |  |  |  |  | 構成比 | [5 empty] | 代 表 機 労 材 規 格(東京地区) | [6 empty] | 備 考
<賃>バックホウ(クローラ型) | [10 empty] | バックホウ(クローラ型)
| 山積0.8m3(平積0.6) | [5 empty] | 7.79% |  |  |  |  | 山積0.8m3(平積0.6m3)
排出ガス対策型(第1,2,3次基準値)低騒音
振動ローラ(舗装用)[ハンドガイド式] | [10 empty] | 振動ローラ(舗装用)[ハンドガイド式]
| 0.5～0.6t | [5 empty] | 1.41% |  |  |  |  | 0.5～0.6t
<賃>タンパ(ランマ) | [10 empty] | タンパ
| 質量60～80kg | [5 empty] | 0.09% |  |  |  |  | 60～80kg
普通作業員 | [10 empty] | 普通作業員
40.17%
特殊作業員 | [10 empty] | 特殊作業員
26.27%
運転手(特殊) | [10 empty] | 特殊運転手
15.69%
軽油 | [10 empty] | 軽油
| パトロール給油,2～4KL積載車給油 | [5 empty] | 8.45% |  |  |  |  | パトロール給油
ガソリン,レギュラー | [10 empty] | ガソリン
| スタンド渡し,スタンド給油 | [5 empty] | 0.13% |  |  |  |  | レギュラースタンド
＊＊＊単位当り積算単価＊＊＊ | [10 empty] | 積算単価
| A=3 最大埋戻幅1m以上4m未満 | [10 empty] | D=1 -(全ての費用)
[9 empty] | 施 工 内 訳 表 | [11 empty] | 頁 | 0 | - | 0154
施工 第0 -0047号表
[名 称] |  |  | 埋戻し | [14 empty] | 1 | m3 | [5 empty] | 当り
[規格１] | [11 empty] | [規格２] |  |  | 最大埋戻幅1m未満
機械構成比： |  |  |  | 8.95% | 労務構成比： | 87.50% |  | 材料構成比： |  | 3.55% |  |  |  | 市場単価構成比： |  | 0.00%
|  | 代 表 機 労 材 規 格 |  |  |  |  | 構成比 | [5 empty] | 代 表 機 労 材 規 格(東京地区) | [6 empty] | 備 考
バックホウ(クローラ型) | [10 empty] | バックホウ(クローラ型)
| 後方超小旋回・超低騒音・排2014 | [5 empty] | 8.37% |  |  |  |  | 後方超小旋回・超低騒音・排2014
| 山積0.45/平積0.35m3 | [10 empty] | 山積0.45/平積0.35m3
<賃>タンパ(ランマ) | [10 empty] | タンパ
| 質量60～80kg | [5 empty] | 0.58% |  |  |  |  | 60～80kg
普通作業員 | [10 empty] | 普通作業員
53.26%
特殊作業員 | [10 empty] | 特殊作業員
25.42%
運転手(特殊) | [10 empty] | 特殊運転手
8.82%
軽油 | [10 empty] | 軽油
| パトロール給油,2～4KL積載車給油 | [5 empty] | 2.72% |  |  |  |  | パトロール給油
ガソリン,レギュラー | [10 empty] | ガソリン
| スタンド渡し,スタンド給油 | [5 empty] | 0.83% |  |  |  |  | レギュラースタンド
＊＊＊単位当り積算単価＊＊＊ | [10 empty] | 積算単価
| A=4 最大埋戻幅1m未満 | [10 empty] | D=1 -(全ての費用)

## 施工内訳表(5)
[8 empty] | 施 工 内 訳 表 | [10 empty] | 頁 | 0 | - | 0155
施工 第0 -0048号表
[名 称] |  |  | 不整地運搬車 | [12 empty] | 100 |  | m3 |  |  |  |  | 当り
[規格１] |  |  | 5,000m3未満 | [7 empty] | [規格２] | BH(クローラ型) 山積0.8/平積0.6m3
|  | 名 称 ・ 規 格 な ど |  |  | 数 量 |  | 単 位 |  |  | 単 価 |  |  | 金 額 |  | 備 考
機-28_不整地運搬車運転 | [16 empty] | 施工 第0-0049号表
| クローラ型 ダンプ 全旋回式 6～7t積 |  |  | 0.412 |  | 日
排出ガス対策型2014年規制
諸雑費
|  |  |  | 1 |  | 式
＊＊＊合計＊＊＊ |  |  |  | 100 |  | m3
＊＊単位当り＊＊ |  |  |  | 1 |  | m3
| A=1 5,000m3未満 | [7 empty] | B=1 BH(クローラ型) 山積0.8/平積0.6m3
C=3 60以下
[8 empty] | 施 工 内 訳 表 | [10 empty] | 頁 | 0 | - | 0156
施工 第0 -0049号表
[名 称] |  |  | 機-28_不整地運搬車運転 | [12 empty] | 1 |  | 日 |  |  |  |  | 当り
[規格１] |  |  | クローラ型 ダンプ 全旋回式 6～7t積 | [7 empty] | [規格２] | 排出ガス対策型2014年規制
|  | 名 称 ・ 規 格 な ど |  |  | 数 量 |  | 単 位 |  |  | 単 価 |  |  | 金 額 |  | 備 考
運転手(特殊)
|  |  |  | 1.00 |  | 人
軽油
| パトロール給油,2～4KL積載車給油 |  |  | 133.00 |  | L
<賃>クローラ型油圧ダンプ式不整地運搬車
| 積載質量6.0～7.0t（全旋回式） |  |  | 1.54 |  | 供用日
排出ガス対策型(～排2014含)
諸雑費
|  |  |  | 1 |  | 式
＊＊単位当り＊＊ |  |  |  | 1 |  | 日
| A=11 クローラ型 ダンプ 全旋回式 6～7t積 | [7 empty] | B=1 運転労務数量 (人/日)
| C=133 軽油消費量 (L/日) | [7 empty] | D=1.54 機械賃料数量 (供用日/日)
E=6 排出ガス対策型2014年規制

## 施工内訳表（施工パッケージ）(6)
[8 empty] | 施 工 内 訳 表 | [10 empty] | 頁 | 0 | - | 0157
施工 第0 -0050号表
[名 称] |  | 基面整正 | [13 empty] | 1 | m2 | [5 empty] | 当り
[規格１] | [10 empty] | [規格２]
機械構成比： |  |  | 0.00% | 労務構成比： | 100.00% |  | 材料構成比： |  | 0.00% |  |  |  | 市場単価構成比： | 0.00%
| 代 表 機 労 材 規 格 |  |  |  |  | 構成比 | [5 empty] | 代 表 機 労 材 規 格(東京地区) | [5 empty] | 備 考
普通作業員 | [9 empty] | 普通作業員
100.00%
＊＊＊単位当り積算単価＊＊＊ | [9 empty] | 積算単価

## 施工内訳表(6)
[8 empty] | 施 工 内 訳 表 | [9 empty] | 頁 | 0 | - | 0158
施工 第0 -0051号表
[名 称] |  |  | 道路側溝A型 500A | [12 empty] | 1 | m |  |  |  |  | 当り
[規格１] |  |  | 落ちふた式U形側溝(JIS_A_5372)3種 | [7 empty] | [規格２] | 500A[500×500×2000]
|  | 名 称 ・ 規 格 な ど |  |  | 数 量 |  | 単 位 |  |  | 単 価 |  |  | 金 額 |  | 備 考
昼間_U型側溝【手間のみ】
| L=2000_1000kg/個以下 |  |  | 1.000 |  | m
時間的制約なし
落ちふた式U形側溝(JISA5372)3種500A
| 500*500*2,000 |  |  | 0.500 |  | 本
再生クラッシャラン
| 40～0mm |  |  | 0.086 |  | m3
諸雑費
|  |  |  | 1 |  | 式
＊＊単位当り＊＊ |  |  |  | 1 |  | m
| A=1 昼間施工 | [7 empty] | B=3 落ちふた式U形側溝(JIS_A_5372)3種
| C=17 500A[500×500×2000] | [7 empty] | G=1 時間的制約なし
| I=1 - | [7 empty] | J=1 -
| K=2 RC-40 | [7 empty] | N=0.72 基礎砕石の設計数量(m3/10m)
[8 empty] | 施 工 内 訳 表 | [9 empty] | 頁 | 0 | - | 0159
施工 第0 -0052号表
[名 称] |  |  | 道路側溝B型 300A | [12 empty] | 1 | m |  |  |  |  | 当り
[規格１] |  |  | U型側溝(各種) L=2000mm/本 | [7 empty] | [規格２]
|  | 名 称 ・ 規 格 な ど |  |  | 数 量 |  | 単 位 |  |  | 単 価 |  |  | 金 額 |  | 備 考
昼間_U型側溝【手間のみ】
| L=2000_1000kg/個以下 |  |  | 1.000 |  | m
時間的制約なし
道路側溝B型
| B300-H300L=1995 |  |  | 0.500 |  | 本
再生クラッシャラン
| 40～0mm |  |  | 0.062 |  | m3
諸雑費
|  |  |  | 1 |  | 式
＊＊単位当り＊＊ |  |  |  | 1 |  | m
| A=1 昼間施工 | [7 empty] | B=5 U型側溝(各種)
| D=30 【F】U型側溝(本) | [7 empty] | E=3 L=2000mm/本
| F=6 1000≧重量 | [7 empty] | G=1 時間的制約なし
| I=1 - | [7 empty] | J=1 -
| K=2 RC-40 | [7 empty] | N=0.52 基礎砕石の設計数量(m3/10m)
[8 empty] | 施 工 内 訳 表 | [9 empty] | 頁 | 0 | - | 0160
施工 第0 -0053号表
[名 称] |  |  | 道路側溝B型 400A | [12 empty] | 1 | m |  |  |  |  | 当り
[規格１] |  |  | U型側溝(各種) L=2000mm/本 | [7 empty] | [規格２]
|  | 名 称 ・ 規 格 な ど |  |  | 数 量 |  | 単 位 |  |  | 単 価 |  |  | 金 額 |  | 備 考
昼間_U型側溝【手間のみ】
| L=2000_1000kg/個以下 |  |  | 1.000 |  | m
時間的制約なし
道路側溝B型
| B300-H400L=1995 |  |  | 0.500 |  | 本
再生クラッシャラン
| 40～0mm |  |  | 0.073 |  | m3
諸雑費
|  |  |  | 1 |  | 式
＊＊単位当り＊＊ |  |  |  | 1 |  | m
| A=1 昼間施工 | [7 empty] | B=5 U型側溝(各種)
| D=31 【F】U型側溝(本) | [7 empty] | E=3 L=2000mm/本
| F=6 1000≧重量 | [7 empty] | G=1 時間的制約なし
| I=1 - | [7 empty] | J=1 -
| K=2 RC-40 | [7 empty] | N=0.61 基礎砕石の設計数量(m3/10m)
[8 empty] | 施 工 内 訳 表 | [9 empty] | 頁 | 0 | - | 0161
施工 第0 -0054号表
[名 称] |  |  | 道路側溝 B型 500A | [12 empty] | 1 | m |  |  |  |  | 当り
[規格１] |  |  | U型側溝(各種) L=2000mm/本 | [7 empty] | [規格２]
|  | 名 称 ・ 規 格 な ど |  |  | 数 量 |  | 単 位 |  |  | 単 価 |  |  | 金 額 |  | 備 考
昼間_U型側溝【手間のみ】
| L=2000_1000kg/個以下 |  |  | 1.000 |  | m
時間的制約なし
道路側溝B型
| B400-H400L=1995 |  |  | 0.500 |  | 本
再生クラッシャラン
| 40～0mm |  |  | 0.086 |  | m3
諸雑費
|  |  |  | 1 |  | 式
＊＊単位当り＊＊ |  |  |  | 1 |  | m
| A=1 昼間施工 | [7 empty] | B=5 U型側溝(各種)
| D=32 【F】U型側溝(本) | [7 empty] | E=3 L=2000mm/本
| F=6 1000≧重量 | [7 empty] | G=1 時間的制約なし
| I=1 - | [7 empty] | J=1 -
| K=2 RC-40 | [7 empty] | N=0.72 基礎砕石の設計数量(m3/10m)
[8 empty] | 施 工 内 訳 表 | [9 empty] | 頁 | 0 | - | 0162
施工 第0 -0055号表
[名 称] |  |  | 道路側溝 B型 500B | [12 empty] | 1 | m |  |  |  |  | 当り
[規格１] |  |  | U型側溝(各種) L=2000mm/本 | [7 empty] | [規格２]
|  | 名 称 ・ 規 格 な ど |  |  | 数 量 |  | 単 位 |  |  | 単 価 |  |  | 金 額 |  | 備 考
昼間_U型側溝【手間のみ】
| L=2000_1000kg/個以下 |  |  | 1.000 |  | m
時間的制約なし
道路側溝B型
| B500-H500L=1995 |  |  | 0.500 |  | 本
再生クラッシャラン
| 40～0mm |  |  | 0.088 |  | m3
諸雑費
|  |  |  | 1 |  | 式
＊＊単位当り＊＊ |  |  |  | 1 |  | m
| A=1 昼間施工 | [7 empty] | B=5 U型側溝(各種)
| D=33 【F】U型側溝(本) | [7 empty] | E=3 L=2000mm/本
| F=6 1000≧重量 | [7 empty] | G=1 時間的制約なし
| I=1 - | [7 empty] | J=1 -
| K=2 RC-40 | [7 empty] | N=0.73 基礎砕石の設計数量(m3/10m)
[8 empty] | 施 工 内 訳 表 | [9 empty] | 頁 | 0 | - | 0163
施工 第0 -0056号表
[名 称] |  |  | 道路側溝 横断用 300A | [12 empty] | 1 | m |  |  |  |  | 当り
[規格１] |  |  | U型側溝(各種) L=2000mm/本 | [7 empty] | [規格２]
|  | 名 称 ・ 規 格 な ど |  |  | 数 量 |  | 単 位 |  |  | 単 価 |  |  | 金 額 |  | 備 考
昼間_U型側溝【手間のみ】
| L=2000_1000kg/個以下 |  |  | 1.000 |  | m
時間的制約なし
道路側溝
| 300A B300-H300 横断用 L=2000m |  |  | 0.500 |  | 本
再生クラッシャラン
| 40～0mm |  |  | 0.074 |  | m3
諸雑費
|  |  |  | 1 |  | 式
＊＊単位当り＊＊ |  |  |  | 1 |  | m
| A=1 昼間施工 | [7 empty] | B=5 U型側溝(各種)
| D=5 【F】U型側溝(本) | [7 empty] | E=3 L=2000mm/本
| F=6 1000≧重量 | [7 empty] | G=1 時間的制約なし
| I=1 - | [7 empty] | J=1 -
| K=2 RC-40 | [7 empty] | N=0.62 基礎砕石の設計数量(m3/10m)

## 施工内訳表（施工パッケージ）(7)
[9 empty] | 施 工 内 訳 表 | [11 empty] | 頁 | 0 | - | 0164
施工 第0 -0057号表
[名 称] |  |  | コンクリート | [14 empty] | 1 | m3 | [5 empty] | 当り
[規格１] |  |  | 無筋・鉄筋構造物 18-8-40BB | [8 empty] | [規格２] |  |  | 人力打設
機械構成比： |  |  |  | 0.00% | 労務構成比： | 28.68% |  | 材料構成比： |  | 71.32% |  |  |  | 市場単価構成比： |  | 0.00%
|  | 代 表 機 労 材 規 格 |  |  |  |  | 構成比 | [5 empty] | 代 表 機 労 材 規 格(東京地区) | [6 empty] | 備 考
普通作業員 | [10 empty] | 普通作業員
12.85%
特殊作業員 | [10 empty] | 特殊作業員
7.30%
土木一般世話役 | [10 empty] | 土木一般世話役
6.58%
その他(労務) | [10 empty] | その他(労務)
レディーミクストコンクリート指定品 | [10 empty] | 生コンクリート
| 呼び強度18,スランプ8,粗骨材40 | [5 empty] | 71.32% |  |  |  |  | 高炉24-12-25(20)W/C55%
W/C(60％),種別(高炉)
＊＊＊単位当り積算単価＊＊＊ | [10 empty] | 積算単価
| A=1 無筋・鉄筋構造物 | [10 empty] | B=3 人力打設
| C=2 18-8-40BB | [10 empty] | F=2 一般養生
| H=2 現場内小運搬無し | [10 empty] | J=1 -
K=1 -(全ての費用)
[9 empty] | 施 工 内 訳 表 | [11 empty] | 頁 | 0 | - | 0165
施工 第0 -0058号表
[名 称] |  |  | 型枠 | [14 empty] | 1 | m2 | [5 empty] | 当り
[規格１] |  |  | 一般型枠 | [8 empty] | [規格２] |  |  | 均しコンクリート
機械構成比： |  |  |  | 0.00% | 労務構成比： | 100.00% |  | 材料構成比： |  | 0.00% |  |  |  | 市場単価構成比： |  | 0.00%
|  | 代 表 機 労 材 規 格 |  |  |  |  | 構成比 | [5 empty] | 代 表 機 労 材 規 格(東京地区) | [6 empty] | 備 考
型わく工 | [10 empty] | 型枠工
58.78%
普通作業員 | [10 empty] | 普通作業員
19.90%
土木一般世話役 | [10 empty] | 土木一般世話役
6.07%
その他(労務) | [10 empty] | その他(労務)
＊＊＊単位当り積算単価＊＊＊ | [10 empty] | 積算単価
| A=1 一般型枠 | [10 empty] | B=5 均しコンクリート
C=1 -(全ての費用)

## 施工内訳表(7)
[8 empty] | 施 工 内 訳 表 | [9 empty] | 頁 | 0 | - | 0166
施工 第0 -0059号表
[名 称] |  |  | 道路側溝 横断用 500A | [12 empty] | 1 | m |  |  |  |  | 当り
[規格１] |  |  | U型側溝(各種) L=2000mm/本 | [7 empty] | [規格２]
|  | 名 称 ・ 規 格 な ど |  |  | 数 量 |  | 単 位 |  |  | 単 価 |  |  | 金 額 |  | 備 考
昼間_U型側溝【手間のみ】
| L=2000_1000kg/個以下 |  |  | 1.000 |  | m
時間的制約なし
道路側溝
| 500A B500-H500 横断用 L=2000m |  |  | 0.500 |  | 本
再生クラッシャラン
| 40～0mm |  |  | 0.148 |  | m3
諸雑費
|  |  |  | 1 |  | 式
＊＊単位当り＊＊ |  |  |  | 1 |  | m
| A=1 昼間施工 | [7 empty] | B=5 U型側溝(各種)
| D=6 【F】U型側溝(本) | [7 empty] | E=3 L=2000mm/本
| F=6 1000≧重量 | [7 empty] | G=1 時間的制約なし
| I=1 - | [7 empty] | J=1 -
| K=2 RC-40 | [7 empty] | N=1.23 基礎砕石の設計数量(m3/10m)
[8 empty] | 施 工 内 訳 表 | [9 empty] | 頁 | 0 | - | 0167
施工 第0 -0060号表
[名 称] |  |  | 道路側溝 横断用 500B | [12 empty] | 1 | m |  |  |  |  | 当り
[規格１] |  |  | U型側溝(各種) L=2000mm/本 | [7 empty] | [規格２]
|  | 名 称 ・ 規 格 な ど |  |  | 数 量 |  | 単 位 |  |  | 単 価 |  |  | 金 額 |  | 備 考
昼間_U型側溝【手間のみ】
| L=2000_1000kg/個以下 |  |  | 1.000 |  | m
時間的制約なし
道路側溝
| 500 B500-H600 横断用 L=2000m |  |  | 0.500 |  | 本
再生クラッシャラン
| 40～0mm |  |  | 0.149 |  | m3
諸雑費
|  |  |  | 1 |  | 式
＊＊単位当り＊＊ |  |  |  | 1 |  | m
| A=1 昼間施工 | [7 empty] | B=5 U型側溝(各種)
| D=7 【F】U型側溝(本) | [7 empty] | E=3 L=2000mm/本
| F=6 1000≧重量 | [7 empty] | G=1 時間的制約なし
| I=1 - | [7 empty] | J=1 -
| K=2 RC-40 | [7 empty] | N=1.245 基礎砕石の設計数量(m3/10m)
[8 empty] | 施 工 内 訳 表 | [9 empty] | 頁 | 0 | - | 0168
施工 第0 -0061号表
[名 称] |  |  | U型側溝 | [12 empty] | 1 | m |  |  |  |  | 当り
[規格１] |  |  | U型側溝(各種) L=2000mm/本 蓋あり | [7 empty] | [規格２] | B300－H300
|  | 名 称 ・ 規 格 な ど |  |  | 数 量 |  | 単 位 |  |  | 単 価 |  |  | 金 額 |  | 備 考
昼間_U型側溝【手間のみ】
| L=2000_1000kg/個以下 |  |  | 1.000 |  | m
時間的制約なし
U型側溝
| B300ｰH300 |  |  | 0.500 |  | 本
再生クラッシャラン
| 40～0mm |  |  | 0.062 |  | m3
諸雑費
|  |  |  | 1 |  | 式
＊＊単位当り＊＊ |  |  |  | 1 |  | m
| A=1 昼間施工 | [7 empty] | B=5 U型側溝(各種)
| D=13 【F】U型側溝(本) | [7 empty] | E=3 L=2000mm/本
| F=6 1000≧重量 | [7 empty] | G=1 時間的制約なし
| I=1 - | [7 empty] | J=1 -
| K=2 RC-40 | [7 empty] | N=0.52 基礎砕石の設計数量(m3/10m)
[8 empty] | 施 工 内 訳 表 | [9 empty] | 頁 | 0 | - | 0169
施工 第0 -0062号表
[名 称] |  |  | U型側溝 | [12 empty] | 1 | m |  |  |  |  | 当り
[規格１] |  |  | U型側溝(各種) L=2000mm/本 蓋無し | [7 empty] | [規格２] | B300－H300
|  | 名 称 ・ 規 格 な ど |  |  | 数 量 |  | 単 位 |  |  | 単 価 |  |  | 金 額 |  | 備 考
昼間_U型側溝【手間のみ】
| L=2000_1000kg/個以下 |  |  | 1.000 |  | m
時間的制約なし
U型側溝
| B300ｰH300 |  |  | 0.500 |  | 本
再生クラッシャラン
| 40～0mm |  |  | 0.062 |  | m3
諸雑費
|  |  |  | 1 |  | 式
＊＊単位当り＊＊ |  |  |  | 1 |  | m
| A=1 昼間施工 | [7 empty] | B=5 U型側溝(各種)
| D=13 【F】U型側溝(本) | [7 empty] | E=3 L=2000mm/本
| F=6 1000≧重量 | [7 empty] | G=1 時間的制約なし
| I=1 - | [7 empty] | J=1 -
| K=2 RC-40 | [7 empty] | N=0.52 基礎砕石の設計数量(m3/10m)
[8 empty] | 施 工 内 訳 表 | [9 empty] | 頁 | 0 | - | 0170
施工 第0 -0063号表
[名 称] |  |  | U型側溝 | [12 empty] | 1 | m |  |  |  |  | 当り
[規格１] |  |  | U型側溝(各種) L=2000mm/本 | [7 empty] | [規格２] | B300－H400
|  | 名 称 ・ 規 格 な ど |  |  | 数 量 |  | 単 位 |  |  | 単 価 |  |  | 金 額 |  | 備 考
昼間_U型側溝【手間のみ】
| L=2000_1000kg/個以下 |  |  | 1.000 |  | m
時間的制約なし
U型側溝
| B300ｰH400 |  |  | 0.500 |  | 本
再生クラッシャラン
| 40～0mm |  |  | 0.062 |  | m3
諸雑費
|  |  |  | 1 |  | 式
＊＊単位当り＊＊ |  |  |  | 1 |  | m
| A=1 昼間施工 | [7 empty] | B=5 U型側溝(各種)
| D=14 【F】U型側溝(本) | [7 empty] | E=3 L=2000mm/本
| F=6 1000≧重量 | [7 empty] | G=1 時間的制約なし
| I=1 - | [7 empty] | J=1 -
| K=2 RC-40 | [7 empty] | N=0.52 基礎砕石の設計数量(m3/10m)
[8 empty] | 施 工 内 訳 表 | [9 empty] | 頁 | 0 | - | 0171
施工 第0 -0064号表
[名 称] |  |  | U型側溝 | [12 empty] | 1 | m |  |  |  |  | 当り
[規格１] |  |  | U型側溝(各種) L=2000mm/本 | [7 empty] | [規格２] | B400－H300
|  | 名 称 ・ 規 格 な ど |  |  | 数 量 |  | 単 位 |  |  | 単 価 |  |  | 金 額 |  | 備 考
昼間_U型側溝【手間のみ】
| L=2000_1000kg/個以下 |  |  | 1.000 |  | m
時間的制約なし
U型側溝
| B400ｰH300 |  |  | 0.500 |  | 本
再生クラッシャラン
| 40～0mm |  |  | 0.076 |  | m3
諸雑費
|  |  |  | 1 |  | 式
＊＊単位当り＊＊ |  |  |  | 1 |  | m
| A=1 昼間施工 | [7 empty] | B=5 U型側溝(各種)
| D=15 【F】U型側溝(本) | [7 empty] | E=3 L=2000mm/本
| F=6 1000≧重量 | [7 empty] | G=1 時間的制約なし
| I=1 - | [7 empty] | J=1 -
| K=2 RC-40 | [7 empty] | N=0.63 基礎砕石の設計数量(m3/10m)
[8 empty] | 施 工 内 訳 表 | [9 empty] | 頁 | 0 | - | 0172
施工 第0 -0065号表
[名 称] |  |  | 蓋版 | [12 empty] | 1 | 枚 |  |  |  |  | 当り
[規格１] |  |  | 蓋版(各種) 40≧重量 | [7 empty] | [規格２] | U型側溝300用
|  | 名 称 ・ 規 格 な ど |  |  | 数 量 |  | 単 位 |  |  | 単 価 |  |  | 金 額 |  | 備 考
昼間_蓋版【手間のみ】
| コンクリート・鋼製_40kg/枚以下 |  |  | 1.000 |  | 枚
時間的制約なし
コンクリート蓋
| B300 |  |  | 1.000 |  | 本
諸雑費
|  |  |  | 1 |  | 式
＊＊単位当り＊＊ |  |  |  | 1 |  | 枚
| A=1 昼間施工 | [7 empty] | B=9 蓋版(各種)
| D=16 【F】蓋版(枚) | [7 empty] | E=1 40≧重量
| F=1 時間的制約なし | [7 empty] | G=1 -
[8 empty] | 施 工 内 訳 表 | [9 empty] | 頁 | 0 | - | 0173
施工 第0 -0066号表
[名 称] |  |  | 自由勾配側溝 | [12 empty] | 1 | m |  |  |  |  | 当り
[規格１] |  |  | 900×1000×2000 | [7 empty] | [規格２]
|  | 名 称 ・ 規 格 な ど |  |  | 数 量 |  | 単 位 |  |  | 単 価 |  |  | 金 額 |  | 備 考
昼間_自由勾配側溝【手間のみ】
| L=2000_1000を超え2000/個以下 |  |  | 1 |  | m
時間的制約なし
自由勾配側溝_ふた2枚掛製品_側溝本体
| 900*1000*2000 |  |  | 0.5 |  | 本
再生クラッシャラン
| 40～0mm |  |  | 0.25 |  | m3
レディーミクストコンクリート指定品
| 呼び強度18,スランプ8,粗骨材40 |  |  | 0.303 |  | m3
W/C(60％),種別(高炉)
諸雑費
|  |  |  | 1 |  | 式
＊＊単位当り＊＊ |  |  |  | 1 |  | m
[8 empty] | 施 工 内 訳 表 | [9 empty] | 頁 | 0 | - | 0174
施工 第0 -0067号表
[名 称] |  |  | 自由勾配側溝 | [12 empty] | 1 | m |  |  |  |  | 当り
[規格１] |  |  | 900×1100×2000 | [7 empty] | [規格２]
|  | 名 称 ・ 規 格 な ど |  |  | 数 量 |  | 単 位 |  |  | 単 価 |  |  | 金 額 |  | 備 考
昼間_自由勾配側溝【手間のみ】
| L=2000_1000を超え2000/個以下 |  |  | 1 |  | m
時間的制約なし
自由勾配側溝_ふた2枚掛製品_側溝本体
| 900*1100*2000 |  |  | 0.5 |  | 本
再生クラッシャラン
| 40～0mm |  |  | 0.25 |  | m3
レディーミクストコンクリート指定品
| 呼び強度18,スランプ8,粗骨材40 |  |  | 0.333 |  | m3
W/C(60％),種別(高炉)
諸雑費
|  |  |  | 1 |  | 式
＊＊単位当り＊＊ |  |  |  | 1 |  | m
[8 empty] | 施 工 内 訳 表 | [9 empty] | 頁 | 0 | - | 0175
施工 第0 -0068号表
[名 称] |  |  | 自由勾配側溝 | [12 empty] | 1 | m |  |  |  |  | 当り
[規格１] |  |  | 800×900×2000 | [7 empty] | [規格２]
|  | 名 称 ・ 規 格 な ど |  |  | 数 量 |  | 単 位 |  |  | 単 価 |  |  | 金 額 |  | 備 考
昼間_自由勾配側溝【手間のみ】
| L=2000_1000を超え2000/個以下 |  |  | 1.000 |  | m
時間的制約なし
自由勾配側溝_ふた2枚掛製品_側溝本体
| 800*900*2000 |  |  | 0.500 |  | 本
再生クラッシャラン
| 40～0mm |  |  | 0.230 |  | m3
レディーミクストコンクリート指定品
| 呼び強度18,スランプ8,粗骨材40 |  |  | 0.243 |  | m3
W/C(60％),種別(高炉)
諸雑費
|  |  |  | 1 |  | 式
＊＊単位当り＊＊ |  |  |  | 1 |  | m
| A=1 昼間施工 | [7 empty] | B=33 800×900×2000
| E=1 時間的制約なし | [7 empty] | F=1 -
| G=2 RC-40 | [7 empty] | I=1.92 基礎砕石の設計数量(m3/10m)
| J=1 18-8-40BB | [7 empty] | L=2.296 基礎及び底部Coの設計数量(m3/10m)
M=1 -
[8 empty] | 施 工 内 訳 表 | [9 empty] | 頁 | 0 | - | 0176
施工 第0 -0069号表
[名 称] |  |  | 自由勾配側溝 | [12 empty] | 1 | m |  |  |  |  | 当り
[規格１] |  |  | 800×900×2000 | [7 empty] | [規格２]
|  | 名 称 ・ 規 格 な ど |  |  | 数 量 |  | 単 位 |  |  | 単 価 |  |  | 金 額 |  | 備 考
昼間_自由勾配側溝【手間のみ】
| L=2000_1000を超え2000/個以下 |  |  | 1.000 |  | m
時間的制約なし
自由勾配側溝_ふた2枚掛製品_側溝本体
| 800*900*2000 |  |  | 0.500 |  | 本
再生クラッシャラン
| 40～0mm |  |  | 0.230 |  | m3
レディーミクストコンクリート指定品
| 呼び強度18,スランプ8,粗骨材40 |  |  | 0.281 |  | m3
W/C(60％),種別(高炉)
諸雑費
|  |  |  | 1 |  | 式
＊＊単位当り＊＊ |  |  |  | 1 |  | m
| A=1 昼間施工 | [7 empty] | B=33 800×900×2000
| E=1 時間的制約なし | [7 empty] | F=1 -
| G=2 RC-40 | [7 empty] | I=1.92 基礎砕石の設計数量(m3/10m)
| J=1 18-8-40BB | [7 empty] | L=2.65 基礎及び底部Coの設計数量(m3/10m)
M=1 -
[8 empty] | 施 工 内 訳 表 | [9 empty] | 頁 | 0 | - | 0177
施工 第0 -0070号表
[名 称] |  |  | 蓋版 | [12 empty] | 1 | 枚 |  |  |  |  | 当り
[規格１] |  |  | 材料別途 40<重量≦170 | [7 empty] | [規格２]
|  | 名 称 ・ 規 格 な ど |  |  | 数 量 |  | 単 位 |  |  | 単 価 |  |  | 金 額 |  | 備 考
昼間_蓋版【手間のみ】
| コンクリート・鋼製_40を超え170kg/枚以下 |  |  | 1.000 |  | 枚
時間的制約なし
諸雑費
|  |  |  | 1 |  | 式
＊＊単位当り＊＊ |  |  |  | 1 |  | 枚
| A=1 昼間施工 | [7 empty] | B=10 材料別途
| E=2 40<重量≦170 | [7 empty] | F=1 時間的制約なし
G=1 -
[8 empty] | 施 工 内 訳 表 | [9 empty] | 頁 | 0 | - | 0178
施工 第0 -0071号表
[名 称] |  |  | 自由勾配側溝 | [12 empty] | 1 | m |  |  |  |  | 当り
[規格１] |  |  | 900×800×2000 | [7 empty] | [規格２]
|  | 名 称 ・ 規 格 な ど |  |  | 数 量 |  | 単 位 |  |  | 単 価 |  |  | 金 額 |  | 備 考
昼間_自由勾配側溝【手間のみ】
| L=2000_1000を超え2000/個以下 |  |  | 1.000 |  | m
時間的制約なし
自由勾配側溝
| B900-H800 |  |  | 0.500 |  | 本
再生クラッシャラン
| 40～0mm |  |  | 0.250 |  | m3
レディーミクストコンクリート指定品
| 呼び強度18,スランプ8,粗骨材40 |  |  | 0.253 |  | m3
W/C(60％),種別(高炉)
諸雑費
|  |  |  | 1 |  | 式
＊＊単位当り＊＊ |  |  |  | 1 |  | m
| A=1 昼間施工 | [7 empty] | B=50 自由勾配側溝(各種)
| C=1 【F】自由勾配側溝(2m/本) | [7 empty] | D=2 1000<重量≦2000
| E=1 時間的制約なし | [7 empty] | F=1 -
| G=2 RC-40 | [7 empty] | I=2.085 基礎砕石の設計数量(m3/10m)
| J=1 18-8-40BB | [7 empty] | L=2.385 基礎及び底部Coの設計数量(m3/10m)
M=1 -
[8 empty] | 施 工 内 訳 表 | [9 empty] | 頁 | 0 | - | 0179
施工 第0 -0072号表
[名 称] |  |  | 自由勾配側溝 | [12 empty] | 1 | m |  |  |  |  | 当り
[規格１] |  |  | 900×900×2000 | [7 empty] | [規格２]
|  | 名 称 ・ 規 格 な ど |  |  | 数 量 |  | 単 位 |  |  | 単 価 |  |  | 金 額 |  | 備 考
昼間_自由勾配側溝【手間のみ】
| L=2000_1000を超え2000/個以下 |  |  | 1.000 |  | m
時間的制約なし
自由勾配側溝_ふた2枚掛製品_側溝本体
| 900*900*2000 |  |  | 0.500 |  | 本
再生クラッシャラン
| 40～0mm |  |  | 0.250 |  | m3
レディーミクストコンクリート指定品
| 呼び強度18,スランプ8,粗骨材40 |  |  | 0.263 |  | m3
W/C(60％),種別(高炉)
諸雑費
|  |  |  | 1 |  | 式
＊＊単位当り＊＊ |  |  |  | 1 |  | m
| A=1 昼間施工 | [7 empty] | B=38 900×900×2000
| E=1 時間的制約なし | [7 empty] | F=1 -
| G=2 RC-40 | [7 empty] | I=2.085 基礎砕石の設計数量(m3/10m)
| J=1 18-8-40BB | [7 empty] | L=2.484 基礎及び底部Coの設計数量(m3/10m)
M=1 -
[8 empty] | 施 工 内 訳 表 | [9 empty] | 頁 | 0 | - | 0180
施工 第0 -0073号表
[名 称] |  |  | 自由勾配側溝 | [12 empty] | 1 | m |  |  |  |  | 当り
[規格１] |  |  | 900×1000×2000 | [7 empty] | [規格２]
|  | 名 称 ・ 規 格 な ど |  |  | 数 量 |  | 単 位 |  |  | 単 価 |  |  | 金 額 |  | 備 考
昼間_自由勾配側溝【手間のみ】
| L=2000_1000を超え2000/個以下 |  |  | 1.000 |  | m
時間的制約なし
自由勾配側溝_ふた2枚掛製品_側溝本体
| 900*1000*2000 |  |  | 0.500 |  | 本
再生クラッシャラン
| 40～0mm |  |  | 0.250 |  | m3
レディーミクストコンクリート指定品
| 呼び強度18,スランプ8,粗骨材40 |  |  | 0.263 |  | m3
W/C(60％),種別(高炉)
諸雑費
|  |  |  | 1 |  | 式
＊＊単位当り＊＊ |  |  |  | 1 |  | m
| A=1 昼間施工 | [7 empty] | B=39 900×1000×2000
| E=1 時間的制約なし | [7 empty] | F=1 -
| G=2 RC-40 | [7 empty] | I=2.085 基礎砕石の設計数量(m3/10m)
| J=1 18-8-40BB | [7 empty] | L=2.484 基礎及び底部Coの設計数量(m3/10m)
M=1 -
[8 empty] | 施 工 内 訳 表 | [9 empty] | 頁 | 0 | - | 0181
施工 第0 -0074号表
[名 称] |  |  | 自由勾配側溝 | [12 empty] | 1 | m |  |  |  |  | 当り
[規格１] |  |  | 900×1100×2000 | [7 empty] | [規格２]
|  | 名 称 ・ 規 格 な ど |  |  | 数 量 |  | 単 位 |  |  | 単 価 |  |  | 金 額 |  | 備 考
昼間_自由勾配側溝【手間のみ】
| L=2000_1000を超え2000/個以下 |  |  | 1.000 |  | m
時間的制約なし
自由勾配側溝_ふた2枚掛製品_側溝本体
| 900*1100*2000 |  |  | 0.500 |  | 本
再生クラッシャラン
| 40～0mm |  |  | 0.250 |  | m3
レディーミクストコンクリート指定品
| 呼び強度18,スランプ8,粗骨材40 |  |  | 0.298 |  | m3
W/C(60％),種別(高炉)
諸雑費
|  |  |  | 1 |  | 式
＊＊単位当り＊＊ |  |  |  | 1 |  | m
| A=1 昼間施工 | [7 empty] | B=40 900×1100×2000
| E=1 時間的制約なし | [7 empty] | F=1 -
| G=2 RC-40 | [7 empty] | I=2.085 基礎砕石の設計数量(m3/10m)
| J=1 18-8-40BB | [7 empty] | L=2.808 基礎及び底部Coの設計数量(m3/10m)
M=1 -
[8 empty] | 施 工 内 訳 表 | [9 empty] | 頁 | 0 | - | 0182
施工 第0 -0075号表
[名 称] |  |  | U型側溝 | [12 empty] | 1 | m |  |  |  |  | 当り
[規格１] |  |  | U型側溝(各種) L=2000mm/本 | [7 empty] | [規格２] | B600-H600
|  | 名 称 ・ 規 格 な ど |  |  | 数 量 |  | 単 位 |  |  | 単 価 |  |  | 金 額 |  | 備 考
昼間_U型側溝【手間のみ】
| L=2000_1000kg/個以下 |  |  | 1.000 |  | m
時間的制約なし
大型水路
| B600ｰH600 |  |  | 0.500 |  | 本
再生クラッシャラン
| 40～0mm |  |  | 0.108 |  | m3
諸雑費
|  |  |  | 1 |  | 式
＊＊単位当り＊＊ |  |  |  | 1 |  | m
| A=1 昼間施工 | [7 empty] | B=5 U型側溝(各種)
| D=17 【F】U型側溝(本) | [7 empty] | E=3 L=2000mm/本
| F=6 1000≧重量 | [7 empty] | G=1 時間的制約なし
| I=1 - | [7 empty] | J=1 -
| K=2 RC-40 | [7 empty] | N=0.9 基礎砕石の設計数量(m3/10m)
[8 empty] | 施 工 内 訳 表 | [9 empty] | 頁 | 0 | - | 0183
施工 第0 -0076号表
[名 称] |  |  | U型側溝 | [12 empty] | 1 | m |  |  |  |  | 当り
[規格１] |  |  | U型側溝(各種) L=2000mm/本 | [7 empty] | [規格２] | B700-H800
|  | 名 称 ・ 規 格 な ど |  |  | 数 量 |  | 単 位 |  |  | 単 価 |  |  | 金 額 |  | 備 考
昼間_U型側溝【手間のみ】
| L=2000_1000kg/個以下 |  |  | 1.000 |  | m
時間的制約なし
大型水路
| B700ｰH800 |  |  | 0.500 |  | 本
再生クラッシャラン
| 40～0mm |  |  | 0.122 |  | m3
諸雑費
|  |  |  | 1 |  | 式
＊＊単位当り＊＊ |  |  |  | 1 |  | m
| A=1 昼間施工 | [7 empty] | B=5 U型側溝(各種)
| D=18 【F】U型側溝(本) | [7 empty] | E=3 L=2000mm/本
| F=6 1000≧重量 | [7 empty] | G=1 時間的制約なし
| I=1 - | [7 empty] | J=1 -
| K=2 RC-40 | [7 empty] | N=1.02 基礎砕石の設計数量(m3/10m)
[8 empty] | 施 工 内 訳 表 | [9 empty] | 頁 | 0 | - | 0184
施工 第0 -0077号表
[名 称] |  |  | U型側溝 | [12 empty] | 1 | m |  |  |  |  | 当り
[規格１] |  |  | U型側溝(各種) L=2000mm/本 | [7 empty] | [規格２] | B1000ｰH1000
|  | 名 称 ・ 規 格 な ど |  |  | 数 量 |  | 単 位 |  |  | 単 価 |  |  | 金 額 |  | 備 考
昼間_U型側溝【手間のみ】
| L=2000_1000を超え2000kg/個以下 |  |  | 1.000 |  | m
時間的制約なし
大型水路
| B1000ｰH1000 |  |  | 0.500 |  | 本
再生クラッシャラン
| 40～0mm |  |  | 0.161 |  | m3
諸雑費
|  |  |  | 1 |  | 式
＊＊単位当り＊＊ |  |  |  | 1 |  | m
| A=1 昼間施工 | [7 empty] | B=5 U型側溝(各種)
| D=12 【F】U型側溝(本) | [7 empty] | E=3 L=2000mm/本
| F=7 1000<重量≦2000 | [7 empty] | G=1 時間的制約なし
| I=1 - | [7 empty] | J=1 -
| K=2 RC-40 | [7 empty] | N=1.34 基礎砕石の設計数量(m3/10m)
[8 empty] | 施 工 内 訳 表 | [9 empty] | 頁 | 0 | - | 0185
施工 第0 -0078号表
[名 称] |  |  | U型側溝 | [12 empty] | 1 | m |  |  |  |  | 当り
[規格１] |  |  | U型側溝(各種) L=2000mm/本 | [7 empty] | [規格２] | B1300ｰH1400
|  | 名 称 ・ 規 格 な ど |  |  | 数 量 |  | 単 位 |  |  | 単 価 |  |  | 金 額 |  | 備 考
昼間_U型側溝【手間のみ】
| L=2000_2000を超え2900kg/個以下 |  |  | 1.000 |  | m
時間的制約なし
大型水路
| B1300ｰH1400 |  |  | 0.500 |  | 本
再生クラッシャラン
| 40～0mm |  |  | 0.299 |  | m3
諸雑費
|  |  |  | 1 |  | 式
＊＊単位当り＊＊ |  |  |  | 1 |  | m
| A=1 昼間施工 | [7 empty] | B=5 U型側溝(各種)
| D=19 【F】U型側溝(本) | [7 empty] | E=3 L=2000mm/本
| F=8 2000<重量≦2900 | [7 empty] | G=1 時間的制約なし
| I=1 - | [7 empty] | J=1 -
| K=2 RC-40 | [7 empty] | N=2.49 基礎砕石の設計数量(m3/10m)

## 施工内訳表（施工パッケージ）(8)
[9 empty] | 施 工 内 訳 表 | [11 empty] | 頁 | 0 | - | 0186
施工 第0 -0079号表
[名 称] |  |  | インバートコンクリート | [14 empty] | 1 | m3 | [5 empty] | 当り
[規格１] |  |  | 小型構造物 18-8-40BB | [8 empty] | [規格２] |  |  | 人力打設
機械構成比： |  |  |  | 0.00% | 労務構成比： | 41.15% |  | 材料構成比： |  | 58.85% |  |  |  | 市場単価構成比： |  | 0.00%
|  | 代 表 機 労 材 規 格 |  |  |  |  | 構成比 | [5 empty] | 代 表 機 労 材 規 格(東京地区) | [6 empty] | 備 考
普通作業員 | [10 empty] | 普通作業員
22.25%
土木一般世話役 | [10 empty] | 土木一般世話役
9.19%
特殊作業員 | [10 empty] | 特殊作業員
7.69%
その他(労務) | [10 empty] | その他(労務)
レディーミクストコンクリート指定品 | [10 empty] | 生コンクリート
| 呼び強度18,スランプ8,粗骨材40 | [5 empty] | 58.85% |  |  |  |  | 高炉24-12-25(20)W/C55%
W/C(60％),種別(高炉)
＊＊＊単位当り積算単価＊＊＊ | [10 empty] | 積算単価
| A=2 小型構造物 | [10 empty] | B=3 人力打設
| C=2 18-8-40BB | [10 empty] | F=2 一般養生
| H=2 現場内小運搬無し | [10 empty] | J=1 -
K=1 -(全ての費用)

## 施工内訳表(8)
[8 empty] | 施 工 内 訳 表 | [10 empty] | 頁 | 0 | - | 0187
施工 第0 -0080号表
[名 称] |  |  | U型側溝 | [12 empty] | 1 |  | m |  |  |  |  | 当り
[規格１] |  |  | U型側溝(各種) L=2000mm/本 | [7 empty] | [規格２] | B1300ｰH1500
|  | 名 称 ・ 規 格 な ど |  |  | 数 量 |  | 単 位 |  |  | 単 価 |  |  | 金 額 |  | 備 考
昼間_U型側溝【手間のみ】
| L=2000_2000を超え2900kg/個以下 |  |  | 1.000 |  | m
時間的制約なし
大型水路
| B1300ｰH1500 |  |  | 0.500 |  | 本
再生クラッシャラン
| 40～0mm |  |  | 0.299 |  | m3
諸雑費
|  |  |  | 1 |  | 式
＊＊単位当り＊＊ |  |  |  | 1 |  | m
| A=1 昼間施工 | [7 empty] | B=5 U型側溝(各種)
| D=20 【F】U型側溝(本) | [7 empty] | E=3 L=2000mm/本
| F=8 2000<重量≦2900 | [7 empty] | G=1 時間的制約なし
| I=1 - | [7 empty] | J=1 -
| K=2 RC-40 | [7 empty] | N=2.49 基礎砕石の設計数量(m3/10m)
[8 empty] | 施 工 内 訳 表 | [10 empty] | 頁 | 0 | - | 0188
施工 第0 -0081号表
[名 称] |  |  | U型側溝 | [12 empty] | 1 |  | m |  |  |  |  | 当り
[規格１] |  |  | U型側溝(各種) L=2000mm/本 | [7 empty] | [規格２] | B1300ｰH1600
|  | 名 称 ・ 規 格 な ど |  |  | 数 量 |  | 単 位 |  |  | 単 価 |  |  | 金 額 |  | 備 考
昼間_U型側溝【手間のみ】
| L=2000_2000を超え2900kg/個以下 |  |  | 1.000 |  | m
時間的制約なし
大型水路
| B1300ｰH1600 |  |  | 0.500 |  | 本
再生クラッシャラン
| 40～0mm |  |  | 0.299 |  | m3
諸雑費
|  |  |  | 1 |  | 式
＊＊単位当り＊＊ |  |  |  | 1 |  | m
| A=1 昼間施工 | [7 empty] | B=5 U型側溝(各種)
| D=21 【F】U型側溝(本) | [7 empty] | E=3 L=2000mm/本
| F=8 2000<重量≦2900 | [7 empty] | G=1 時間的制約なし
| I=1 - | [7 empty] | J=1 -
| K=2 RC-40 | [7 empty] | N=2.49 基礎砕石の設計数量(m3/10m)
[8 empty] | 施 工 内 訳 表 | [10 empty] | 頁 | 0 | - | 0189
施工 第0 -0082号表
[名 称] |  |  | 大型水路 (B1300ｰH1800) | [12 empty] | 10 |  | ｍ |  |  |  |  | 当り
[規格１] | [10 empty] | [規格２]
|  | 名 称 ・ 規 格 な ど |  |  | 数 量 |  | 単 位 |  |  | 単 価 |  |  | 金 額 |  | 備 考
FTフリューム
| B1300×H1800×L2000 |  |  | 5 |  | 個
土木一般世話役
|  |  |  | 0.38 |  | 人
特殊作業員
|  |  |  | 0.38 |  | 人
普通作業員
|  |  |  | 1.35 |  | 人
ラフテレーンクレーン25t | [16 empty] | 施工 第0-0083号表
|  |  |  | 0.38 |  | 日
コンクリート | [16 empty] | 施工 第0-0057号表
| 無筋・鉄筋構造物 18-8-40BB |  |  | 1.69 |  | m3
人力打設
型枠 | [16 empty] | 施工 第0-0058号表
| 一般型枠 |  |  | 2 |  | m2
均しコンクリート
インバートコンクリート | [16 empty] | 施工 第0-0084号表
| 無筋・鉄筋構造物 18-8-40BB |  |  | 1.8 |  | m3
人力打設
基礎砕石 | [16 empty] | 施工 第0-0085号表
| 砕石の厚さ12.5cmを超え17.5cm以下 |  |  | 16.9 |  | m2
RC-40
＊＊＊合計＊＊＊ |  |  |  | 10 |  | ｍ
＊＊単位当り＊＊ |  |  |  | 1 |  | ｍ
[8 empty] | 施 工 内 訳 表 | [10 empty] | 頁 | 0 | - | 0190
施工 第0 -0083号表
[名 称] |  |  | ラフテレーンクレーン25t | [12 empty] | 10 |  | 日 |  |  |  |  | 当り
[規格１] | [10 empty] | [規格２]
|  | 名 称 ・ 規 格 な ど |  |  | 数 量 |  | 単 位 |  |  | 単 価 |  |  | 金 額 |  | 備 考
運転手(特殊)
|  |  |  | 0.38 |  | 人
軽油
| パトロール給油,2～4KL積載車給油 |  |  | 15 |  | L
ラフテレーンクレーン （賃料）
| 排出ガス対策型 油圧伸縮ジブ型 ２５ｔ吊 |  |  | 0.38 |  | 日
雑材料
|  |  |  | 1 |  | ％
＊＊＊合計＊＊＊ |  |  |  | 10 |  | 日
＊＊単位当り＊＊ |  |  |  | 1 |  | 日

## 施工内訳表（施工パッケージ）(9)
[9 empty] | 施 工 内 訳 表 | [11 empty] | 頁 | 0 | - | 0191
施工 第0 -0084号表
[名 称] |  |  | インバートコンクリート | [14 empty] | 1 | m3 | [5 empty] | 当り
[規格１] |  |  | 無筋・鉄筋構造物 18-8-40BB | [8 empty] | [規格２] |  |  | 人力打設
機械構成比： |  |  |  | 0.00% | 労務構成比： | 28.68% |  | 材料構成比： |  | 71.32% |  |  |  | 市場単価構成比： |  | 0.00%
|  | 代 表 機 労 材 規 格 |  |  |  |  | 構成比 | [5 empty] | 代 表 機 労 材 規 格(東京地区) | [6 empty] | 備 考
普通作業員 | [10 empty] | 普通作業員
12.85%
特殊作業員 | [10 empty] | 特殊作業員
7.30%
土木一般世話役 | [10 empty] | 土木一般世話役
6.58%
その他(労務) | [10 empty] | その他(労務)
レディーミクストコンクリート指定品 | [10 empty] | 生コンクリート
| 呼び強度18,スランプ8,粗骨材40 | [5 empty] | 71.32% |  |  |  |  | 高炉24-12-25(20)W/C55%
W/C(60％),種別(高炉)
＊＊＊単位当り積算単価＊＊＊ | [10 empty] | 積算単価
| A=1 無筋・鉄筋構造物 | [10 empty] | B=3 人力打設
| C=2 18-8-40BB | [10 empty] | F=2 一般養生
| H=2 現場内小運搬無し | [10 empty] | J=1 -
K=1 -(全ての費用)
[9 empty] | 施 工 内 訳 表 | [11 empty] | 頁 | 0 | - | 0192
施工 第0 -0085号表
[名 称] |  |  | 基礎砕石 | [14 empty] | 1 | m2 | [5 empty] | 当り
[規格１] |  |  | 砕石の厚さ12.5cmを超え17.5cm以下 | [8 empty] | [規格２] |  |  | RC-40
機械構成比： |  |  |  | 5.04% | 労務構成比： | 74.10% |  | 材料構成比： |  | 20.86% |  |  |  | 市場単価構成比： |  | 0.00%
|  | 代 表 機 労 材 規 格 |  |  |  |  | 構成比 | [5 empty] | 代 表 機 労 材 規 格(東京地区) | [6 empty] | 備 考
<賃>バックホウ(クローラ型) | [10 empty] | バックホウ(クローラ型)
| 山積0.8m3(平積0.6) | [5 empty] | 5.01% |  |  |  |  | 山積0.8m3(平積0.6m3)
排出ガス対策型(第1,2,3次基準値)低騒音
その他(機械) | [10 empty] | その他(機械)
普通作業員 | [10 empty] | 普通作業員
35.62%
特殊作業員 | [10 empty] | 特殊作業員
15.04%
運転手(特殊) | [10 empty] | 特殊運転手
13.95%
土木一般世話役 | [10 empty] | 土木一般世話役
8.98%
その他(労務) | [10 empty] | その他(労務)
再生クラッシャラン | [10 empty] | 再生クラッシャラン
| 40～0mm | [5 empty] | 16.17% |  |  |  |  | RC-40
軽油 | [10 empty] | 軽油
| パトロール給油,2～4KL積載車給油 | [5 empty] | 4.66% |  |  |  |  | パトロール給油
その他(材料) | [10 empty] | その他(材料)
＊＊＊単位当り積算単価＊＊＊ | [10 empty] | 積算単価
[9 empty] | 施 工 内 訳 表 | [11 empty] | 頁 | 0 | - | 0193
施工 第0 -0085号表
[名 称] |  |  | 基礎砕石 | [14 empty] | 1 | m2 | [5 empty] | 当り
[規格１] |  |  | 砕石の厚さ12.5cmを超え17.5cm以下 | [8 empty] | [規格２] |  |  | RC-40
機械構成比： |  |  |  | 5.04% | 労務構成比： | 74.10% |  | 材料構成比： |  | 20.86% |  |  |  | 市場単価構成比： |  | 0.00%
|  | 代 表 機 労 材 規 格 |  |  |  |  | 構成比 | [5 empty] | 代 表 機 労 材 規 格(東京地区) | [6 empty] | 備 考
| A=3 砕石の厚さ12.5cmを超え17.5cm以下 | [10 empty] | B=1 RC-40
D=1 -(全ての費用)

## 施工内訳表(9)
[8 empty] | 施 工 内 訳 表 | [8 empty] | 頁 | 0 | - | 0194
施工 第0 -0086号表
[名 称] |  |  | 大型水路 (B1300ｰH1900) | [10 empty] | 10 |  | ｍ |  |  |  |  | 当り
[規格１] | [9 empty] | [規格２]
|  | 名 称 ・ 規 格 な ど |  |  | 数 量 |  | 単 位 |  | 単 価 |  | 金 額 |  | 備 考
FTフリューム
| B1300×H1900×L2000 |  |  | 5 |  | 個
土木一般世話役
|  |  |  | 0.38 |  | 人
特殊作業員
|  |  |  | 0.38 |  | 人
普通作業員
|  |  |  | 1.35 |  | 人
ラフテレーンクレーン25t | [14 empty] | 施工 第0-0083号表
|  |  |  | 0.38 |  | 日
コンクリート | [14 empty] | 施工 第0-0057号表
| 無筋・鉄筋構造物 18-8-40BB |  |  | 1.69 |  | m3
人力打設
型枠 | [14 empty] | 施工 第0-0058号表
| 一般型枠 |  |  | 2 |  | m2
均しコンクリート
インバートコンクリート | [14 empty] | 施工 第0-0084号表
| 無筋・鉄筋構造物 18-8-40BB |  |  | 1.4 |  | m3
人力打設
基礎砕石 | [14 empty] | 施工 第0-0085号表
| 砕石の厚さ12.5cmを超え17.5cm以下 |  |  | 16.9 |  | m2
RC-40
＊＊＊合計＊＊＊ |  |  |  | 10 |  | ｍ
＊＊単位当り＊＊ |  |  |  | 1 |  | ｍ
[8 empty] | 施 工 内 訳 表 | [8 empty] | 頁 | 0 | - | 0195
施工 第0 -0087号表
[名 称] |  |  | 大型水路 (B1300ｰH2000) | [10 empty] | 10 |  | ｍ |  |  |  |  | 当り
[規格１] | [9 empty] | [規格２]
|  | 名 称 ・ 規 格 な ど |  |  | 数 量 |  | 単 位 |  | 単 価 |  | 金 額 |  | 備 考
FTフリューム
| B1300×H2000×L2000 |  |  | 5 |  | 個
土木一般世話役
|  |  |  | 0.38 |  | 人
特殊作業員
|  |  |  | 0.38 |  | 人
普通作業員
|  |  |  | 1.35 |  | 人
ラフテレーンクレーン25t | [14 empty] | 施工 第0-0083号表
|  |  |  | 0.38 |  | 日
コンクリート | [14 empty] | 施工 第0-0057号表
| 無筋・鉄筋構造物 18-8-40BB |  |  | 1.69 |  | m3
人力打設
型枠 | [14 empty] | 施工 第0-0058号表
| 一般型枠 |  |  | 2 |  | m2
均しコンクリート
インバートコンクリート | [14 empty] | 施工 第0-0084号表
| 無筋・鉄筋構造物 18-8-40BB |  |  | 1.8 |  | m3
人力打設
基礎砕石 | [14 empty] | 施工 第0-0085号表
| 砕石の厚さ12.5cmを超え17.5cm以下 |  |  | 16.9 |  | m2
RC-40
＊＊＊合計＊＊＊ |  |  |  | 10 |  | ｍ
＊＊単位当り＊＊ |  |  |  | 1 |  | ｍ

## 施工内訳表（施工パッケージ）(10)
[9 empty] | 施 工 内 訳 表 | [11 empty] | 頁 | 0 | - | 0196
施工 第0 -0088号表
[名 称] |  |  | 現場打ち集水桝・街渠桝(本体) | [14 empty] | 1 | 箇所 | [5 empty] | 当り
[規格１] |  |  | 18-8-40BB | [8 empty] | [規格２] |  |  | 0.46m3を超え0.49m3以下
機械構成比： |  |  |  | 0.07% | 労務構成比： | 85.84% |  | 材料構成比： |  | 14.09% |  |  |  | 市場単価構成比： |  | 0.00%
|  | 代 表 機 労 材 規 格 |  |  |  |  | 構成比 | [5 empty] | 代 表 機 労 材 規 格(東京地区) | [6 empty] | 備 考
<賃>バックホウ(クローラ型) | [10 empty] | バックホウ(クローラ型)
| 山積0.8m3(平積0.6) | [5 empty] | 0.07% |  |  |  |  | 山積0.8m3(平積0.6m3)
排出ガス対策型(第1,2,3次基準値)低騒音
型わく工 | [10 empty] | 型枠工
33.12%
普通作業員 | [10 empty] | 普通作業員
28.96%
土木一般世話役 | [10 empty] | 土木一般世話役
11.22%
特殊作業員 | [10 empty] | 特殊作業員
2.09%
その他(労務) | [10 empty] | その他(労務)
レディーミクストコンクリート指定品 | [10 empty] | 生コンクリート
| 呼び強度18,スランプ8,粗骨材40 | [5 empty] | 13.77% |  |  |  |  | 高炉18-8-25(20)W/C60%
W/C(60％),種別(高炉)
軽油 | [10 empty] | 軽油
| パトロール給油,2～4KL積載車給油 | [5 empty] | 0.07% |  |  |  |  | パトロール給油
その他(材料) | [10 empty] | その他(材料)
＊＊＊単位当り積算単価＊＊＊ | [10 empty] | 積算単価
| A=3 18-8-40BB | [10 empty] | C=13 0.46m3を超え0.49m3以下
| D=2 人力打設 | [10 empty] | E=1 一般養生・特殊養生(練炭)
F=1 -
[9 empty] | 施 工 内 訳 表 | [11 empty] | 頁 | 0 | - | 0197
施工 第0 -0089号表
[名 称] |  |  | 現場打ち集水桝・街渠桝(本体) | [14 empty] | 1 | 箇所 | [5 empty] | 当り
[規格１] |  |  | 18-8-40BB | [8 empty] | [規格２] |  |  | 2.35m3を超え2.48m3以下
機械構成比： |  |  |  | 0.06% | 労務構成比： | 82.35% |  | 材料構成比： |  | 17.59% |  |  |  | 市場単価構成比： |  | 0.00%
|  | 代 表 機 労 材 規 格 |  |  |  |  | 構成比 | [5 empty] | 代 表 機 労 材 規 格(東京地区) | [6 empty] | 備 考
<賃>バックホウ(クローラ型) | [10 empty] | バックホウ(クローラ型)
| 山積0.8m3(平積0.6) | [5 empty] | 0.06% |  |  |  |  | 山積0.8m3(平積0.6m3)
排出ガス対策型(第1,2,3次基準値)低騒音
型わく工 | [10 empty] | 型枠工
34.64%
普通作業員 | [10 empty] | 普通作業員
22.33%
土木一般世話役 | [10 empty] | 土木一般世話役
8.82%
特殊作業員 | [10 empty] | 特殊作業員
2.02%
その他(労務) | [10 empty] | その他(労務)
レディーミクストコンクリート指定品 | [10 empty] | 生コンクリート
| 呼び強度18,スランプ8,粗骨材40 | [5 empty] | 17.26% |  |  |  |  | 高炉18-8-25(20)W/C60%
W/C(60％),種別(高炉)
軽油 | [10 empty] | 軽油
| パトロール給油,2～4KL積載車給油 | [5 empty] | 0.06% |  |  |  |  | パトロール給油
その他(材料) | [10 empty] | その他(材料)
＊＊＊単位当り積算単価＊＊＊ | [10 empty] | 積算単価
| A=3 18-8-40BB | [10 empty] | C=42 2.35m3を超え2.48m3以下
| D=2 人力打設 | [10 empty] | E=1 一般養生・特殊養生(練炭)
F=1 -

## 施工内訳表(10)
[8 empty] | 施 工 内 訳 表 | [8 empty] | 頁 | 0 | - | 0198
施工 第0 -0090号表
[名 称] |  |  | 蓋版170以上 | [11 empty] | 1 | 枚 |  |  |  |  | 当り
[規格１] |  |  | 材料別途 40<重量≦170 | [7 empty] | [規格２]
|  | 名 称 ・ 規 格 な ど |  |  | 数 量 |  | 単 位 |  |  | 単 価 |  | 金 額 |  | 備 考
昼間_蓋版【手間のみ】
| コンクリート・鋼製_40を超え170kg/枚以下 |  |  | 1.000 |  | 枚
時間的制約なし
諸雑費
|  |  |  | 1 |  | 式
＊＊単位当り＊＊ |  |  |  | 1 |  | 枚
| A=1 昼間施工 | [7 empty] | B=10 材料別途
| E=2 40<重量≦170 | [7 empty] | F=1 時間的制約なし
G=1 -

## 施工内訳表（施工パッケージ）(11)
[9 empty] | 施 工 内 訳 表 | [11 empty] | 頁 | 0 | - | 0199
施工 第0 -0091号表
[名 称] |  |  | 現場打ち集水桝・街渠桝(本体) | [14 empty] | 1 | 箇所 | [5 empty] | 当り
[規格１] |  |  | 18-8-40BB | [8 empty] | [規格２] |  |  | 0.61m3を超え0.65m3以下
機械構成比： |  |  |  | 0.07% | 労務構成比： | 84.90% |  | 材料構成比： |  | 15.03% |  |  |  | 市場単価構成比： |  | 0.00%
|  | 代 表 機 労 材 規 格 |  |  |  |  | 構成比 | [5 empty] | 代 表 機 労 材 規 格(東京地区) | [6 empty] | 備 考
<賃>バックホウ(クローラ型) | [10 empty] | バックホウ(クローラ型)
| 山積0.8m3(平積0.6) | [5 empty] | 0.07% |  |  |  |  | 山積0.8m3(平積0.6m3)
排出ガス対策型(第1,2,3次基準値)低騒音
型わく工 | [10 empty] | 型枠工
32.42%
普通作業員 | [10 empty] | 普通作業員
28.82%
土木一般世話役 | [10 empty] | 土木一般世話役
11.18%
特殊作業員 | [10 empty] | 特殊作業員
2.21%
その他(労務) | [10 empty] | その他(労務)
レディーミクストコンクリート指定品 | [10 empty] | 生コンクリート
| 呼び強度18,スランプ8,粗骨材40 | [5 empty] | 14.72% |  |  |  |  | 高炉18-8-25(20)W/C60%
W/C(60％),種別(高炉)
軽油 | [10 empty] | 軽油
| パトロール給油,2～4KL積載車給油 | [5 empty] | 0.07% |  |  |  |  | パトロール給油
その他(材料) | [10 empty] | その他(材料)
＊＊＊単位当り積算単価＊＊＊ | [10 empty] | 積算単価
| A=3 18-8-40BB | [10 empty] | C=18 0.61m3を超え0.65m3以下
| D=2 人力打設 | [10 empty] | E=1 一般養生・特殊養生(練炭)
F=1 -
[9 empty] | 施 工 内 訳 表 | [11 empty] | 頁 | 0 | - | 0200
施工 第0 -0092号表
[名 称] |  |  | ヒューム管(B形管) | [14 empty] | 1 | m | [5 empty] | 当り
[規格１] |  |  | 据付 管径400mm 固定基礎90°巻き | [8 empty] | [規格２] |  |  | 基礎砕石有り 外圧管1種
機械構成比： |  |  |  | 2.21% | 労務構成比： | 52.96% |  | 材料構成比： |  | 44.83% |  |  |  | 市場単価構成比： |  | 0.00%
|  | 代 表 機 労 材 規 格 |  |  |  |  | 構成比 | [5 empty] | 代 表 機 労 材 規 格(東京地区) | [6 empty] | 備 考
<賃>バックホウ(クローラ型） | [10 empty] | バックホウ (クローラ型)
| 後方超小旋回型・ｸﾚｰﾝ機能付,吊能力2.9t | [5 empty] | 1.96% |  |  |  |  | [後方超小旋回型・クレーン機能付]
山積0.45m3(平積0.35m3),排2,3,2011,2014
その他(機械) | [10 empty] | その他(機械)
普通作業員 | [10 empty] | 普通作業員
17.50%
型わく工 | [10 empty] | 型枠工
6.91%
土木一般世話役 | [10 empty] | 土木一般世話役
6.71%
運転手(特殊) | [10 empty] | 特殊運転手
5.67%
その他(労務) | [10 empty] | その他(労務)
遠心力鉄筋コンクリート管(JISA5372) | [10 empty] | ヒューム管 外圧管 B形1種
| 外圧管,B形1種,呼び径400,長さ2,430 | [5 empty] | 34.76% |  |  |  |  | 径400mm×長さ2,430mm
レディーミクストコンクリート指定品 | [10 empty] | 生コンクリート
| 呼び強度18,スランプ8,粗骨材40 | [5 empty] | 8.61% |  |  |  |  | 高炉18-8-25(20)W/C60%
W/C(60％),種別(高炉)
軽油 | [10 empty] | 軽油
| パトロール給油,2～4KL積載車給油 | [5 empty] | 1.30% |  |  |  |  | パトロール給油
その他(材料) | [10 empty] | その他(材料)
[9 empty] | 施 工 内 訳 表 | [11 empty] | 頁 | 0 | - | 0201
施工 第0 -0092号表
[名 称] |  |  | ヒューム管(B形管) | [14 empty] | 1 | m | [5 empty] | 当り
[規格１] |  |  | 据付 管径400mm 固定基礎90°巻き | [8 empty] | [規格２] |  |  | 基礎砕石有り 外圧管1種
機械構成比： |  |  |  | 2.21% | 労務構成比： | 52.96% |  | 材料構成比： |  | 44.83% |  |  |  | 市場単価構成比： |  | 0.00%
|  | 代 表 機 労 材 規 格 |  |  |  |  | 構成比 | [5 empty] | 代 表 機 労 材 規 格(東京地区) | [6 empty] | 備 考
＊＊＊単位当り積算単価＊＊＊ | [10 empty] | 積算単価
| A=1 据付 | [10 empty] | B=5 管径400mm
| C=1 固定基礎90°巻き | [10 empty] | D=1 基礎砕石有り
| E=1 外圧管1種 | [10 empty] | G=1 18-8-40BB
| H=1 - | [10 empty] | I=1 -(全ての費用)
[9 empty] | 施 工 内 訳 表 | [11 empty] | 頁 | 0 | - | 0202
施工 第0 -0093号表
[名 称] |  |  | ヒューム管(B形管) | [14 empty] | 1 | m | [5 empty] | 当り
[規格１] |  |  | 据付 管径600mm 固定基礎90°巻き | [8 empty] | [規格２] |  |  | 基礎砕石有り 外圧管1種
機械構成比： |  |  |  | 1.43% | 労務構成比： | 42.93% |  | 材料構成比： |  | 55.64% |  |  |  | 市場単価構成比： |  | 0.00%
|  | 代 表 機 労 材 規 格 |  |  |  |  | 構成比 | [5 empty] | 代 表 機 労 材 規 格(東京地区) | [6 empty] | 備 考
<賃>バックホウ(クローラ型） | [10 empty] | バックホウ (クローラ型)
| 後方超小旋回型・ｸﾚｰﾝ機能付,吊能力2.9t | [5 empty] | 1.27% |  |  |  |  | [後方超小旋回型・クレーン機能付]
山積0.45m3(平積0.35m3),排2,3,2011,2014
その他(機械) | [10 empty] | その他(機械)
普通作業員 | [10 empty] | 普通作業員
13.34%
型わく工 | [10 empty] | 型枠工
6.66%
土木一般世話役 | [10 empty] | 土木一般世話役
5.31%
運転手(特殊) | [10 empty] | 特殊運転手
3.66%
その他(労務) | [10 empty] | その他(労務)
遠心力鉄筋コンクリート管(JISA5372) | [10 empty] | ヒューム管 外圧管 B形1種
| 外圧管,B形1種,呼び径600,長さ2,430 | [5 empty] | 46.40% |  |  |  |  | 径600mm×長さ2,430mm
レディーミクストコンクリート指定品 | [10 empty] | 生コンクリート
| 呼び強度18,スランプ8,粗骨材40 | [5 empty] | 8.30% |  |  |  |  | 高炉18-8-25(20)W/C60%
W/C(60％),種別(高炉)
軽油 | [10 empty] | 軽油
| パトロール給油,2～4KL積載車給油 | [5 empty] | 0.84% |  |  |  |  | パトロール給油
その他(材料) | [10 empty] | その他(材料)
[9 empty] | 施 工 内 訳 表 | [11 empty] | 頁 | 0 | - | 0203
施工 第0 -0093号表
[名 称] |  |  | ヒューム管(B形管) | [14 empty] | 1 | m | [5 empty] | 当り
[規格１] |  |  | 据付 管径600mm 固定基礎90°巻き | [8 empty] | [規格２] |  |  | 基礎砕石有り 外圧管1種
機械構成比： |  |  |  | 1.43% | 労務構成比： | 42.93% |  | 材料構成比： |  | 55.64% |  |  |  | 市場単価構成比： |  | 0.00%
|  | 代 表 機 労 材 規 格 |  |  |  |  | 構成比 | [5 empty] | 代 表 機 労 材 規 格(東京地区) | [6 empty] | 備 考
＊＊＊単位当り積算単価＊＊＊ | [10 empty] | 積算単価
| A=1 据付 | [10 empty] | B=8 管径600mm
| C=1 固定基礎90°巻き | [10 empty] | D=1 基礎砕石有り
| E=1 外圧管1種 | [10 empty] | G=1 18-8-40BB
| H=1 - | [10 empty] | I=1 -(全ての費用)
[9 empty] | 施 工 内 訳 表 | [11 empty] | 頁 | 0 | - | 0204
施工 第0 -0094号表
[名 称] |  |  | 重圧管 | [14 empty] | 1 | m | [5 empty] | 当り
[規格１] |  |  | 据付 200mm以上300mm以下 | [8 empty] | [規格２] |  |  | 円形側溝(各種) 基礎砕石有り
機械構成比： |  |  |  | 1.75% | 労務構成比： | 21.93% |  | 材料構成比： |  | 76.32% |  |  |  | 市場単価構成比： |  | 0.00%
|  | 代 表 機 労 材 規 格 |  |  |  |  | 構成比 | [5 empty] | 代 表 機 労 材 規 格(東京地区) | [6 empty] | 備 考
<賃>バックホウ(クローラ型クレーン機能付) | [10 empty] | バックホウ(クローラ型) [クレーン機能付]
| 山積0.28m3(平積0.2)吊能力1.7t | [5 empty] | 1.30% |  |  |  |  | 山積0.28m3(平積0.2m3)吊能力1.7t
排出ガス対策型(第1,2,3次基準値)低騒音
その他(機械) | [10 empty] | その他(機械)
普通作業員 | [10 empty] | 普通作業員
5.33%
土木一般世話役 | [10 empty] | 土木一般世話役
4.88%
運転手(特殊) | [10 empty] | 特殊運転手
4.55%
特殊作業員 | [10 empty] | 特殊作業員
1.48%
その他(労務) | [10 empty] | その他(労務)
重圧管 | [10 empty] | 円形側溝
| φ300 | [5 empty] | 75.19% |  |  |  |  | 縦断用 内径250mm T-25
軽油 | [10 empty] | 軽油
| パトロール給油,2～4KL積載車給油 | [5 empty] | 0.84% |  |  |  |  | パトロール給油
その他(材料) | [10 empty] | その他(材料)
＊＊＊単位当り積算単価＊＊＊ | [10 empty] | 積算単価
[9 empty] | 施 工 内 訳 表 | [11 empty] | 頁 | 0 | - | 0205
施工 第0 -0094号表
[名 称] |  |  | 重圧管 | [14 empty] | 1 | m | [5 empty] | 当り
[規格１] |  |  | 据付 200mm以上300mm以下 | [8 empty] | [規格２] |  |  | 円形側溝(各種) 基礎砕石有り
機械構成比： |  |  |  | 1.75% | 労務構成比： | 21.93% |  | 材料構成比： |  | 76.32% |  |  |  | 市場単価構成比： |  | 0.00%
|  | 代 表 機 労 材 規 格 |  |  |  |  | 構成比 | [5 empty] | 代 表 機 労 材 規 格(東京地区) | [6 empty] | 備 考
| A=1 据付 | [10 empty] | B=1 200mm以上300mm以下
| C=4 円形側溝(各種) | [10 empty] | D=36 【F】円形側溝(m)
| E=1 基礎砕石有り | [10 empty] | F=1 -(全ての費用)

## 施工内訳表(11)
[8 empty] | 施 工 内 訳 表 | [10 empty] | 頁 | 0 | - | 0206
施工 第0 -0095号表
[名 称] |  |  | 1号小段排水 | [12 empty] | 10 |  | ｍ |  |  |  |  | 当り
[規格１] | [10 empty] | [規格２]
|  | 名 称 ・ 規 格 な ど |  |  | 数 量 |  | 単 位 |  |  | 単 価 |  |  | 金 額 |  | 備 考
U型側溝 | [16 empty] | 施工 第0-0096号表
| U型側溝(各種) L=2000mm/本 |  |  | 10 |  | m
コンクリート打設工 | [16 empty] | 施工 第0-0097号表
| 小段排水溝 Co厚さ100mm |  |  | 1.3 |  | m2
18-8-20BB
型枠工 | [16 empty] | 施工 第0-0099号表
| 小段排水溝 |  |  | 2 |  | m2
＊＊＊合計＊＊＊ |  |  |  | 10 |  | ｍ
＊＊単位当り＊＊ |  |  |  | 1 |  | ｍ
[8 empty] | 施 工 内 訳 表 | [10 empty] | 頁 | 0 | - | 0207
施工 第0 -0096号表
[名 称] |  |  | U型側溝 | [12 empty] | 1 |  | m |  |  |  |  | 当り
[規格１] |  |  | U型側溝(各種) L=2000mm/本 | [7 empty] | [規格２]
|  | 名 称 ・ 規 格 な ど |  |  | 数 量 |  | 単 位 |  |  | 単 価 |  |  | 金 額 |  | 備 考
昼間_U型側溝【手間のみ】
| L=2000_1000kg/個以下 |  |  | 1.000 |  | m
時間的制約なし
ベンチフリューム
| 300×200L=2000 |  |  | 0.500 |  | 本
諸雑費
|  |  |  | 1 |  | 式
＊＊単位当り＊＊ |  |  |  | 1 |  | m
| A=1 昼間施工 | [7 empty] | B=5 U型側溝(各種)
| D=34 【F】U型側溝(本) | [7 empty] | E=3 L=2000mm/本
| F=6 1000≧重量 | [7 empty] | G=1 時間的制約なし
| I=1 - | [7 empty] | J=2 基礎砕石を施工しない場合
[8 empty] | 施 工 内 訳 表 | [10 empty] | 頁 | 0 | - | 0208
施工 第0 -0097号表
[名 称] |  |  | コンクリート打設工 | [12 empty] | 100 |  | m2 |  |  |  |  | 当り
[規格１] |  |  | 小段排水溝 Co厚さ100mm | [7 empty] | [規格２] | 18-8-20BB
|  | 名 称 ・ 規 格 な ど |  |  | 数 量 |  | 単 位 |  |  | 単 価 |  |  | 金 額 |  | 備 考
土木一般世話役
|  |  |  | 1.800 |  | 人
特殊作業員
|  |  |  | 2.100 |  | 人
普通作業員
|  |  |  | 3.500 |  | 人
レディーミクストコンクリート指定品
| 呼び強度18,スランプ8,粗骨材20(25) |  |  | 12.100 |  | m3
W/C(60％),種別(高炉)
機-1_バックホウ運転 | [16 empty] | 施工 第0-0098号表
| クローラ[標準・クレーン付]山0.8m3 2.9t |  |  | 13.300 |  | 時間
超低騒音(排出ガス対策型2014年規制)
諸雑費
|  |  |  | 2.0 |  | %
＊＊＊合計＊＊＊ |  |  |  | 100 |  | m2
＊＊単位当り＊＊ |  |  |  | 1 |  | m2
| A=2 小段排水溝 | [7 empty] | B=1 施工幅 4.0m以下
| C=2 施工高さ -6.5m以上4.5m以下 | [7 empty] | D=1 -
| E=1 18-8-20BB | [7 empty] | G=100 コンクリート厚さ(mm)
H=1 -
[8 empty] | 施 工 内 訳 表 | [10 empty] | 頁 | 0 | - | 0209
施工 第0 -0098号表
[名 称] |  |  | 機-1_バックホウ運転 | [12 empty] | 1 |  | 時間 |  |  |  |  | 当り
[規格１] |  |  | クローラ[標準・クレーン付]山0.8m3 2.9t | [7 empty] | [規格２] | 超低騒音(排出ガス対策型2014年規制)
|  | 名 称 ・ 規 格 な ど |  |  | 数 量 |  | 単 位 |  |  | 単 価 |  |  | 金 額 |  | 備 考
運転手(特殊)
|  |  |  | 0.17 |  | 人
軽油
| パトロール給油,2～4KL積載車給油 |  |  | 18.00 |  | L
バックホウ(クローラ型)
| 標準型・超低騒音型・クレーン機能・排2014 |  |  | 1 |  | 時間
山積0.8/平積0.6m3,吊能力2.9t
諸雑費
|  |  |  | 1 |  | 式
＊＊単位当り＊＊ |  |  |  | 1 |  | 時間
| A=14 クローラ[標準・クレーン付]山0.8m3 2.9t | [7 empty] | B=1
| C=0 労務単価の夜間等割増率 | [7 empty] | D=9 超低騒音(排出ガス対策型2014年規制)
| E=0 運転労務数量 (人/h) 標準=省略 | [7 empty] | F=0 燃料消費量 (L/h) 標準=省略
[8 empty] | 施 工 内 訳 表 | [10 empty] | 頁 | 0 | - | 0210
施工 第0 -0099号表
[名 称] |  |  | 型枠工 | [12 empty] | 10 |  | m2 |  |  |  |  | 当り
[規格１] |  |  | 小段排水溝 | [7 empty] | [規格２]
|  | 名 称 ・ 規 格 な ど |  |  | 数 量 |  | 単 位 |  |  | 単 価 |  |  | 金 額 |  | 備 考
土木一般世話役
|  |  |  | 0.900 |  | 人
型わく工
|  |  |  | 1.600 |  | 人
普通作業員
|  |  |  | 1.200 |  | 人
諸雑費
|  |  |  | 6 |  | %
＊＊＊合計＊＊＊ |  |  |  | 10 |  | m2
＊＊単位当り＊＊ |  |  |  | 1 |  | m2
A=2 小段排水溝
[8 empty] | 施 工 内 訳 表 | [10 empty] | 頁 | 0 | - | 0211
施工 第0 -0100号表
[名 称] |  |  | 1号縦排水 | [12 empty] | 10 |  | ｍ |  |  |  |  | 当り
[規格１] | [10 empty] | [規格２]
|  | 名 称 ・ 規 格 な ど |  |  | 数 量 |  | 単 位 |  |  | 単 価 |  |  | 金 額 |  | 備 考
U型側溝 | [16 empty] | 施工 第0-0101号表
| U型側溝(各種) L=2000mm/本 |  |  | 10 |  | m
コンクリート打設工 | [16 empty] | 施工 第0-0102号表
| 縦排水溝 Co厚さ100mm |  |  | 1 |  | ｍ３
18-8-20BB
型枠工 | [16 empty] | 施工 第0-0103号表
| 縦排水溝 |  |  | 2 |  | m2
＊＊＊合計＊＊＊ |  |  |  | 10 |  | ｍ
＊＊単位当り＊＊ |  |  |  | 1 |  | ｍ
[8 empty] | 施 工 内 訳 表 | [10 empty] | 頁 | 0 | - | 0212
施工 第0 -0101号表
[名 称] |  |  | U型側溝 | [12 empty] | 1 |  | m |  |  |  |  | 当り
[規格１] |  |  | U型側溝(各種) L=2000mm/本 | [7 empty] | [規格２]
|  | 名 称 ・ 規 格 な ど |  |  | 数 量 |  | 単 位 |  |  | 単 価 |  |  | 金 額 |  | 備 考
昼間_U型側溝【手間のみ】
| L=2000_1000kg/個以下 |  |  | 1.000 |  | m
時間的制約なし
角型U字溝300
| 波状 ポリエチレン製 |  |  | 0.500 |  | 本
諸雑費
|  |  |  | 1 |  | 式
＊＊単位当り＊＊ |  |  |  | 1 |  | m
| A=1 昼間施工 | [7 empty] | B=5 U型側溝(各種)
| D=8 【F】U型側溝(本) | [7 empty] | E=3 L=2000mm/本
| F=6 1000≧重量 | [7 empty] | G=1 時間的制約なし
| I=3 法面縦排水 | [7 empty] | J=2 基礎砕石を施工しない場合
[8 empty] | 施 工 内 訳 表 | [10 empty] | 頁 | 0 | - | 0213
施工 第0 -0102号表
[名 称] |  |  | コンクリート打設工 | [12 empty] | 100 |  | ｍ３ |  |  |  |  | 当り
[規格１] |  |  | 縦排水溝 Co厚さ100mm | [7 empty] | [規格２] | 18-8-20BB
|  | 名 称 ・ 規 格 な ど |  |  | 数 量 |  | 単 位 |  |  | 単 価 |  |  | 金 額 |  | 備 考
土木一般世話役
|  |  |  | 3.900 |  | 人
特殊作業員
|  |  |  | 5.000 |  | 人
普通作業員
|  |  |  | 8.000 |  | 人
レディーミクストコンクリート指定品
| 呼び強度18,スランプ8,粗骨材20(25) |  |  | 12.100 |  | m3
W/C(60％),種別(高炉)
<作>ラフテレーンクレーン(油圧伸縮ジブ型)
| 25t吊,オペレータ付 |  |  | 1.900 |  | 日
排出ガス対策型(～排2014含)
諸雑費
|  |  |  | 0.5 |  | %
＊＊＊合計＊＊＊ |  |  |  | 100 |  | ｍ３
＊＊単位当り＊＊ |  |  |  | 1 |  | ｍ３
| A=1 縦排水溝 | [7 empty] | B=2 施工幅 4.0m超13.0m以下
| C=2 施工高さ -6.5m以上4.5m以下 | [7 empty] | D=1 -
| E=1 18-8-20BB | [7 empty] | G=100 コンクリート厚さ(mm)
H=1 -
[8 empty] | 施 工 内 訳 表 | [10 empty] | 頁 | 0 | - | 0214
施工 第0 -0103号表
[名 称] |  |  | 型枠工 | [12 empty] | 10 |  | m2 |  |  |  |  | 当り
[規格１] |  |  | 縦排水溝 | [7 empty] | [規格２]
|  | 名 称 ・ 規 格 な ど |  |  | 数 量 |  | 単 位 |  |  | 単 価 |  |  | 金 額 |  | 備 考
土木一般世話役
|  |  |  | 1.200 |  | 人
型わく工
|  |  |  | 1.600 |  | 人
普通作業員
|  |  |  | 1.200 |  | 人
諸雑費
|  |  |  | 6 |  | %
＊＊＊合計＊＊＊ |  |  |  | 10 |  | m2
＊＊単位当り＊＊ |  |  |  | 1 |  | m2
A=1 縦排水溝
[8 empty] | 施 工 内 訳 表 | [10 empty] | 頁 | 0 | - | 0215
施工 第0 -0104号表
[名 称] |  |  | 3号縦排水 | [12 empty] | 10 |  | ｍ |  |  |  |  | 当り
[規格１] | [10 empty] | [規格２]
|  | 名 称 ・ 規 格 な ど |  |  | 数 量 |  | 単 位 |  |  | 単 価 |  |  | 金 額 |  | 備 考
U型側溝 | [16 empty] | 施工 第0-0105号表
| U型側溝(各種) L=2000mm/本 |  |  | 10 |  | m
コンクリート打設工 | [16 empty] | 施工 第0-0102号表
| 縦排水溝 Co厚さ100mm |  |  | 1 |  | ｍ３
18-8-20BB
型枠工 | [16 empty] | 施工 第0-0103号表
| 縦排水溝 |  |  | 2 |  | m2
＊＊＊合計＊＊＊ |  |  |  | 10 |  | ｍ
＊＊単位当り＊＊ |  |  |  | 1 |  | ｍ
[8 empty] | 施 工 内 訳 表 | [10 empty] | 頁 | 0 | - | 0216
施工 第0 -0105号表
[名 称] |  |  | U型側溝 | [12 empty] | 1 |  | m |  |  |  |  | 当り
[規格１] |  |  | U型側溝(各種) L=2000mm/本 | [7 empty] | [規格２]
|  | 名 称 ・ 規 格 な ど |  |  | 数 量 |  | 単 位 |  |  | 単 価 |  |  | 金 額 |  | 備 考
昼間_U型側溝【手間のみ】
| L=2000_1000kg/個以下 |  |  | 1.000 |  | m
時間的制約なし
角型U字溝500
| 波状 ポリエチレン製 |  |  | 0.500 |  | 本
諸雑費
|  |  |  | 1 |  | 式
＊＊単位当り＊＊ |  |  |  | 1 |  | m
| A=1 昼間施工 | [7 empty] | B=5 U型側溝(各種)
| D=9 【F】U型側溝(本) | [7 empty] | E=3 L=2000mm/本
| F=6 1000≧重量 | [7 empty] | G=1 時間的制約なし
| I=3 法面縦排水 | [7 empty] | J=2 基礎砕石を施工しない場合
[8 empty] | 施 工 内 訳 表 | [10 empty] | 頁 | 0 | - | 0217
施工 第0 -0106号表
[名 称] |  |  | 5号縦排水 | [12 empty] | 10 |  | ｍ |  |  |  |  | 当り
[規格１] | [10 empty] | [規格２]
|  | 名 称 ・ 規 格 な ど |  |  | 数 量 |  | 単 位 |  |  | 単 価 |  |  | 金 額 |  | 備 考
U型側溝 | [16 empty] | 施工 第0-0107号表
| U型側溝(各種) L=2000mm/本 |  |  | 10 |  | m
コンクリート打設工 | [16 empty] | 施工 第0-0102号表
| 縦排水溝 Co厚さ100mm |  |  | 1 |  | ｍ３
18-8-20BB
型枠工 | [16 empty] | 施工 第0-0103号表
| 縦排水溝 |  |  | 2 |  | m2
＊＊＊合計＊＊＊ |  |  |  | 10 |  | ｍ
＊＊単位当り＊＊ |  |  |  | 1 |  | ｍ
[8 empty] | 施 工 内 訳 表 | [10 empty] | 頁 | 0 | - | 0218
施工 第0 -0107号表
[名 称] |  |  | U型側溝 | [12 empty] | 1 |  | m |  |  |  |  | 当り
[規格１] |  |  | U型側溝(各種) L=2000mm/本 | [7 empty] | [規格２]
|  | 名 称 ・ 規 格 な ど |  |  | 数 量 |  | 単 位 |  |  | 単 価 |  |  | 金 額 |  | 備 考
昼間_U型側溝【手間のみ】
| L=2000_1000kg/個以下 |  |  | 1.000 |  | m
時間的制約なし
角型U字溝800
| 波状 ポリエチレン製 |  |  | 0.500 |  | 本
諸雑費
|  |  |  | 1 |  | 式
＊＊単位当り＊＊ |  |  |  | 1 |  | m
| A=1 昼間施工 | [7 empty] | B=5 U型側溝(各種)
| D=10 【F】U型側溝(本) | [7 empty] | E=3 L=2000mm/本
| F=6 1000≧重量 | [7 empty] | G=1 時間的制約なし
| I=3 法面縦排水 | [7 empty] | J=2 基礎砕石を施工しない場合
[8 empty] | 施 工 内 訳 表 | [10 empty] | 頁 | 0 | - | 0219
施工 第0 -0108号表
[名 称] |  |  | U型側溝 | [12 empty] | 1 |  | m |  |  |  |  | 当り
[規格１] |  |  | 鉄筋Coベンチフリューム(JIS_A_5372附6) | [7 empty] | [規格２] | 300[300×200×2000]
|  | 名 称 ・ 規 格 な ど |  |  | 数 量 |  | 単 位 |  |  | 単 価 |  |  | 金 額 |  | 備 考
昼間_U型側溝【手間のみ】
| L=2000_1000kg/個以下 |  |  | 1.000 |  | m
時間的制約なし
鉄筋コンクリートベンチフリューム
| (JISA5372附6)2種,300×200×2000 |  |  | 0.500 |  | 本
諸雑費
|  |  |  | 1 |  | 式
＊＊単位当り＊＊ |  |  |  | 1 |  | m
| A=1 昼間施工 | [7 empty] | B=4 鉄筋Coベンチフリューム(JIS_A_5372附6)
| C=21 300[300×200×2000] | [7 empty] | G=1 時間的制約なし
| I=1 - | [7 empty] | J=2 基礎砕石を施工しない場合
[8 empty] | 施 工 内 訳 表 | [10 empty] | 頁 | 0 | - | 0220
施工 第0 -0109号表
[名 称] |  |  | 1号階段水路 | [12 empty] | 10 |  | ｍ |  |  |  |  | 当り
[規格１] | [10 empty] | [規格２]
|  | 名 称 ・ 規 格 な ど |  |  | 数 量 |  | 単 位 |  |  | 単 価 |  |  | 金 額 |  | 備 考
大型水路 | [16 empty] | 施工 第0-0110号表
| U型側溝(各種) L=2000mm/本 |  |  | 10 |  | m
コンクリート | [16 empty] | 施工 第0-0111号表
| 無筋・鉄筋構造物 18-8-40BB |  |  | 2.64 |  | m3
バックホウ(クレーン機能付)打設
型枠 | [16 empty] | 施工 第0-0112号表
| 一般型枠 |  |  | 4.06 |  | m2
鉄筋・無筋構造物
コンクリート打設工 | [16 empty] | 施工 第0-0113号表
| 縦排水溝 Co厚さ100mm |  |  | 10 |  | m2
18-8-20BB
型枠工 | [16 empty] | 施工 第0-0103号表
| 縦排水溝 |  |  | 2 |  | m2
＊＊＊合計＊＊＊ |  |  |  | 10 |  | ｍ
＊＊単位当り＊＊ |  |  |  | 1 |  | ｍ
[8 empty] | 施 工 内 訳 表 | [10 empty] | 頁 | 0 | - | 0221
施工 第0 -0110号表
[名 称] |  |  | 大型水路 | [12 empty] | 1 |  | m |  |  |  |  | 当り
[規格１] |  |  | U型側溝(各種) L=2000mm/本 | [7 empty] | [規格２]
|  | 名 称 ・ 規 格 な ど |  |  | 数 量 |  | 単 位 |  |  | 単 価 |  |  | 金 額 |  | 備 考
昼間_U型側溝【手間のみ】
| L=2000_1000を超え2000kg/個以下 |  |  | 1.000 |  | m
時間的制約なし
大型水路
| B1000ｰH1400 |  |  | 0.500 |  | 本
再生クラッシャラン
| 40～0mm |  |  | 1.464 |  | m3
諸雑費
|  |  |  | 1 |  | 式
＊＊単位当り＊＊ |  |  |  | 1 |  | m
| A=1 昼間施工 | [7 empty] | B=5 U型側溝(各種)
| D=11 【F】U型側溝(本) | [7 empty] | E=3 L=2000mm/本
| F=7 1000<重量≦2000 | [7 empty] | G=1 時間的制約なし
| I=1 - | [7 empty] | J=1 -
| K=2 RC-40 | [7 empty] | N=12.2 基礎砕石の設計数量(m3/10m)

## 施工内訳表（施工パッケージ）(12)
[9 empty] | 施 工 内 訳 表 | [11 empty] | 頁 | 0 | - | 0222
施工 第0 -0111号表
[名 称] |  |  | コンクリート | [14 empty] | 1 | m3 | [5 empty] | 当り
[規格１] |  |  | 無筋・鉄筋構造物 18-8-40BB | [8 empty] | [規格２] |  |  | バックホウ(クレーン機能付)打設
機械構成比： |  |  |  | 3.50% | 労務構成比： | 34.96% |  | 材料構成比： |  | 61.54% |  |  |  | 市場単価構成比： |  | 0.00%
|  | 代 表 機 労 材 規 格 |  |  |  |  | 構成比 | [5 empty] | 代 表 機 労 材 規 格(東京地区) | [6 empty] | 備 考
<賃>バックホウ(クローラ型クレーン機能付) | [10 empty] | バックホウ(クローラ型) [クレーン機能付]
| 山積0.8m3(平積0.6)吊能力2.9t | [5 empty] | 3.31% |  |  |  |  | 山積0.8m3(平積0.6m3)吊能力2.9t
排出ガス対策型(～排2014含)
その他(機械) | [10 empty] | その他(機械)
特殊作業員 | [10 empty] | 特殊作業員
10.07%
普通作業員 | [10 empty] | 普通作業員
9.38%
土木一般世話役 | [10 empty] | 土木一般世話役
7.04%
運転手(特殊) | [10 empty] | 特殊運転手
6.40%
その他(労務) | [10 empty] | その他(労務)
レディーミクストコンクリート指定品 | [10 empty] | 生コンクリート
| 呼び強度18,スランプ8,粗骨材40 | [5 empty] | 59.80% |  |  |  |  | 高炉24-12-25(20)W/C55%
W/C(60％),種別(高炉)
軽油 | [10 empty] | 軽油
| パトロール給油,2～4KL積載車給油 | [5 empty] | 1.65% |  |  |  |  | パトロール給油
その他(材料) | [10 empty] | その他(材料)
＊＊＊単位当り積算単価＊＊＊ | [10 empty] | 積算単価
[9 empty] | 施 工 内 訳 表 | [11 empty] | 頁 | 0 | - | 0223
施工 第0 -0111号表
[名 称] |  |  | コンクリート | [14 empty] | 1 | m3 | [5 empty] | 当り
[規格１] |  |  | 無筋・鉄筋構造物 18-8-40BB | [8 empty] | [規格２] |  |  | バックホウ(クレーン機能付)打設
機械構成比： |  |  |  | 3.50% | 労務構成比： | 34.96% |  | 材料構成比： |  | 61.54% |  |  |  | 市場単価構成比： |  | 0.00%
|  | 代 表 機 労 材 規 格 |  |  |  |  | 構成比 | [5 empty] | 代 表 機 労 材 規 格(東京地区) | [6 empty] | 備 考
| A=1 無筋・鉄筋構造物 | [10 empty] | B=2 バックホウ(クレーン機能付)打設
| C=2 18-8-40BB | [10 empty] | F=2 一般養生
| J=1 - | [10 empty] | K=1 -(全ての費用)
[9 empty] | 施 工 内 訳 表 | [11 empty] | 頁 | 0 | - | 0224
施工 第0 -0112号表
[名 称] |  |  | 型枠 | [14 empty] | 1 | m2 | [5 empty] | 当り
[規格１] |  |  | 一般型枠 | [8 empty] | [規格２] |  |  | 鉄筋・無筋構造物
機械構成比： |  |  |  | 0.00% | 労務構成比： | 100.00% |  | 材料構成比： |  | 0.00% |  |  |  | 市場単価構成比： |  | 0.00%
|  | 代 表 機 労 材 規 格 |  |  |  |  | 構成比 | [5 empty] | 代 表 機 労 材 規 格(東京地区) | [6 empty] | 備 考
型わく工 | [10 empty] | 型枠工
46.66%
普通作業員 | [10 empty] | 普通作業員
25.14%
土木一般世話役 | [10 empty] | 土木一般世話役
9.51%
その他(労務) | [10 empty] | その他(労務)
＊＊＊単位当り積算単価＊＊＊ | [10 empty] | 積算単価
| A=1 一般型枠 | [10 empty] | B=1 鉄筋・無筋構造物
C=1 -(全ての費用)

## 施工内訳表(12)
[8 empty] | 施 工 内 訳 表 | [10 empty] | 頁 | 0 | - | 0225
施工 第0 -0113号表
[名 称] |  |  | コンクリート打設工 | [12 empty] | 100 |  | m2 |  |  |  |  | 当り
[規格１] |  |  | 縦排水溝 Co厚さ100mm | [7 empty] | [規格２] | 18-8-20BB
|  | 名 称 ・ 規 格 な ど |  |  | 数 量 |  | 単 位 |  |  | 単 価 |  |  | 金 額 |  | 備 考
土木一般世話役
|  |  |  | 3.900 |  | 人
特殊作業員
|  |  |  | 5.000 |  | 人
普通作業員
|  |  |  | 8.000 |  | 人
レディーミクストコンクリート指定品
| 呼び強度18,スランプ8,粗骨材20(25) |  |  | 12.100 |  | m3
W/C(60％),種別(高炉)
<作>ラフテレーンクレーン(油圧伸縮ジブ型)
| 25t吊,オペレータ付 |  |  | 1.900 |  | 日
排出ガス対策型(～排2014含)
諸雑費
|  |  |  | 0.5 |  | %
＊＊＊合計＊＊＊ |  |  |  | 100 |  | m2
＊＊単位当り＊＊ |  |  |  | 1 |  | m2
| A=1 縦排水溝 | [7 empty] | B=2 施工幅 4.0m超13.0m以下
| C=2 施工高さ -6.5m以上4.5m以下 | [7 empty] | D=1 -
| E=1 18-8-20BB | [7 empty] | G=100 コンクリート厚さ(mm)
H=1 -
[8 empty] | 施 工 内 訳 表 | [10 empty] | 頁 | 0 | - | 0226
施工 第0 -0114号表
[名 称] |  |  | 1号基盤排水層 | [12 empty] | 10 |  | ｍ |  |  |  |  | 当り
[規格１] | [10 empty] | [規格２]
|  | 名 称 ・ 規 格 な ど |  |  | 数 量 |  | 単 位 |  |  | 単 価 |  |  | 金 額 |  | 備 考
フィルター材 | [16 empty] | 施工 第0-0115号表
| 単粒度砕石 4号 30-20 |  |  | 25 |  | m3
吸出し防止材設置 | [16 empty] | 施工 第0-0116号表
| 合繊不織布 t=10mm 9.8kN/m |  |  | 62 |  | m2
＊＊＊合計＊＊＊ |  |  |  | 10 |  | ｍ
＊＊単位当り＊＊ |  |  |  | 1 |  | ｍ

## 施工内訳表（施工パッケージ）(13)
[9 empty] | 施 工 内 訳 表 | [11 empty] | 頁 | 0 | - | 0227
施工 第0 -0115号表
[名 称] |  |  | フィルター材 | [14 empty] | 1 | m3 | [5 empty] | 当り
[規格１] |  |  | 単粒度砕石 4号 30-20 | [8 empty] | [規格２]
機械構成比： |  |  |  | 15.92% | 労務構成比： | 59.88% |  | 材料構成比： |  | 24.20% |  |  |  | 市場単価構成比： |  | 0.00%
|  | 代 表 機 労 材 規 格 |  |  |  |  | 構成比 | [5 empty] | 代 表 機 労 材 規 格(東京地区) | [6 empty] | 備 考
バックホウ(クローラ型) | [10 empty] | バックホウ(クローラ型)
| 後方超小旋回・超低騒音・ｸﾚｰﾝ機能・排2014 | [5 empty] | 15.61% |  |  |  |  | 後方超小旋回・超低騒音・ｸﾚｰﾝ機能・排2014
| 山積0.5m3/平積0.4m3,吊能力2.9t | [10 empty] | 山積0.5m3/平積0.4m3,吊能力2.9t
その他(機械) | [10 empty] | その他(機械)
普通作業員 | [10 empty] | 普通作業員
27.92%
運転手(特殊) | [10 empty] | 特殊運転手
14.15%
土木一般世話役 | [10 empty] | 土木一般世話役
12.76%
特殊作業員 | [10 empty] | 特殊作業員
3.88%
その他(労務) | [10 empty] | その他(労務)
単粒度砕石4号 | [10 empty] | 再生クラッシャラン
| 30～20mm | [5 empty] | 19.75% |  |  |  |  | RC-40
軽油 | [10 empty] | 軽油
| パトロール給油,2～4KL積載車給油 | [5 empty] | 4.37% |  |  |  |  | パトロール給油
その他(材料) | [10 empty] | その他(材料)
＊＊＊単位当り積算単価＊＊＊ | [10 empty] | 積算単価
[9 empty] | 施 工 内 訳 表 | [11 empty] | 頁 | 0 | - | 0228
施工 第0 -0115号表
[名 称] |  |  | フィルター材 | [14 empty] | 1 | m3 | [5 empty] | 当り
[規格１] |  |  | 単粒度砕石 4号 30-20 | [8 empty] | [規格２]
機械構成比： |  |  |  | 15.92% | 労務構成比： | 59.88% |  | 材料構成比： |  | 24.20% |  |  |  | 市場単価構成比： |  | 0.00%
|  | 代 表 機 労 材 規 格 |  |  |  |  | 構成比 | [5 empty] | 代 表 機 労 材 規 格(東京地区) | [6 empty] | 備 考
| A=1 単粒度砕石 4号 30-20 | [10 empty] | C=1 -(全ての費用)
[9 empty] | 施 工 内 訳 表 | [11 empty] | 頁 | 0 | - | 0229
施工 第0 -0116号表
[名 称] |  |  | 吸出し防止材設置 | [14 empty] | 1 | m2 | [5 empty] | 当り
[規格１] |  |  | 合繊不織布 t=10mm 9.8kN/m | [8 empty] | [規格２]
機械構成比： |  |  |  | 0.00% | 労務構成比： | 22.12% |  | 材料構成比： |  | 77.88% |  |  |  | 市場単価構成比： |  | 0.00%
|  | 代 表 機 労 材 規 格 |  |  |  |  | 構成比 | [5 empty] | 代 表 機 労 材 規 格(東京地区) | [6 empty] | 備 考
普通作業員 | [10 empty] | 普通作業員
18.80%
土木一般世話役 | [10 empty] | 土木一般世話役
3.32%
不織布(合繊) | [10 empty] | 吸出し防止材
| 厚10mm,強度9.8kN/m | [5 empty] | 77.88% |  |  |  |  | 合繊不織布t=10mm,9.8kN/m
＊＊＊単位当り積算単価＊＊＊ | [10 empty] | 積算単価
A=1 合繊不織布 t=10mm 9.8kN/m
[9 empty] | 施 工 内 訳 表 | [11 empty] | 頁 | 0 | - | 0230
施工 第0 -0117号表
[名 称] |  |  | コンクリート | [14 empty] | 1 | m3 | [5 empty] | 当り
[規格１] |  |  | 小型構造物 18-8-40BB | [8 empty] | [規格２] |  |  | 人力打設
機械構成比： |  |  |  | 0.00% | 労務構成比： | 41.15% |  | 材料構成比： |  | 58.85% |  |  |  | 市場単価構成比： |  | 0.00%
|  | 代 表 機 労 材 規 格 |  |  |  |  | 構成比 | [5 empty] | 代 表 機 労 材 規 格(東京地区) | [6 empty] | 備 考
普通作業員 | [10 empty] | 普通作業員
22.25%
土木一般世話役 | [10 empty] | 土木一般世話役
9.19%
特殊作業員 | [10 empty] | 特殊作業員
7.69%
その他(労務) | [10 empty] | その他(労務)
レディーミクストコンクリート指定品 | [10 empty] | 生コンクリート
| 呼び強度18,スランプ8,粗骨材40 | [5 empty] | 58.85% |  |  |  |  | 高炉24-12-25(20)W/C55%
W/C(60％),種別(高炉)
＊＊＊単位当り積算単価＊＊＊ | [10 empty] | 積算単価
| A=2 小型構造物 | [10 empty] | B=3 人力打設
| C=2 18-8-40BB | [10 empty] | F=2 一般養生
| H=2 現場内小運搬無し | [10 empty] | J=1 -
K=1 -(全ての費用)
[9 empty] | 施 工 内 訳 表 | [11 empty] | 頁 | 0 | - | 0231
施工 第0 -0118号表
[名 称] |  |  | 法面整形 | [14 empty] | 1 | m2 | [5 empty] | 当り
[規格１] |  |  | 盛土部 法面締固め無し 現場制約無し | [8 empty] | [規格２] |  |  | レキ質土,砂及び砂質土,粘性土
機械構成比： |  |  |  | 11.87% | 労務構成比： | 75.95% |  | 材料構成比： |  | 12.18% |  |  |  | 市場単価構成比： |  | 0.00%
|  | 代 表 機 労 材 規 格 |  |  |  |  | 構成比 | [5 empty] | 代 表 機 労 材 規 格(東京地区) | [6 empty] | 備 考
<賃>バックホウ(クローラ型) | [10 empty] | バックホウ(クローラ型)
| 山積0.8m3(平積0.6) | [5 empty] | 11.87% |  |  |  |  | 山積0.8m3(平積0.6m3)
排出ガス対策型(第1,2,3次基準値)低騒音
普通作業員 | [10 empty] | 普通作業員
33.62%
運転手(特殊) | [10 empty] | 特殊運転手
28.67%
土木一般世話役 | [10 empty] | 土木一般世話役
13.66%
軽油 | [10 empty] | 軽油
| パトロール給油,2～4KL積載車給油 | [5 empty] | 12.18% |  |  |  |  | パトロール給油
＊＊＊単位当り積算単価＊＊＊ | [10 empty] | 積算単価
| A=1 盛土部 | [10 empty] | B=2 法面締固め無し
| C=2 現場制約無し | [10 empty] | D=2 レキ質土,砂及び砂質土,粘性土
E=1 -(全ての費用)
[9 empty] | 施 工 内 訳 表 | [11 empty] | 頁 | 0 | - | 0232
施工 第0 -0119号表
[名 称] |  |  | 暗渠排水管(切土部) | [14 empty] | 1 | m | [5 empty] | 当り
[規格１] |  |  | 据付 波状管 200～400mm | [8 empty] | [規格２] |  |  | シングル 合成樹脂排水材 呼び径200mm
機械構成比： |  |  |  | 0.00% | 労務構成比： | 7.89% |  | 材料構成比： |  | 92.11% |  |  |  | 市場単価構成比： |  | 0.00%
|  | 代 表 機 労 材 規 格 |  |  |  |  | 構成比 | [5 empty] | 代 表 機 労 材 規 格(東京地区) | [6 empty] | 備 考
普通作業員 | [10 empty] | 普通作業員
5.47%
土木一般世話役 | [10 empty] | 土木一般世話役
2.42%
合成樹脂排水材(高密度ポリエチレン管) | [10 empty] | 暗渠排水管（波状管）
| <シングル構造>内面波状管(有孔・無孔) | [5 empty] | 92.11% |  |  |  |  | 呼び径300mm 高密度ﾎﾟﾘｴﾁﾚﾝ管(ｼﾝｸﾞﾙ構造)
呼び径200mm
＊＊＊単位当り積算単価＊＊＊ | [10 empty] | 積算単価
| A=1 据付 | [10 empty] | B=3 波状管
| C=2 200～400mm | [10 empty] | D=39 シングル 合成樹脂排水材 呼び径200mm
| F=1 継手材料費要 | [10 empty] | G=1 -
I=1 -(全ての費用)
[9 empty] | 施 工 内 訳 表 | [11 empty] | 頁 | 0 | - | 0233
施工 第0 -0120号表
[名 称] |  |  | フィルター材 | [14 empty] | 1 | m3 | [5 empty] | 当り
[規格１] |  |  | フィルター材(各種) | [8 empty] | [規格２]
機械構成比： |  |  |  | 15.92% | 労務構成比： | 59.88% |  | 材料構成比： |  | 24.20% |  |  |  | 市場単価構成比： |  | 0.00%
|  | 代 表 機 労 材 規 格 |  |  |  |  | 構成比 | [5 empty] | 代 表 機 労 材 規 格(東京地区) | [6 empty] | 備 考
バックホウ(クローラ型) | [10 empty] | バックホウ(クローラ型)
| 後方超小旋回・超低騒音・ｸﾚｰﾝ機能・排2014 | [5 empty] | 15.61% |  |  |  |  | 後方超小旋回・超低騒音・ｸﾚｰﾝ機能・排2014
| 山積0.5m3/平積0.4m3,吊能力2.9t | [10 empty] | 山積0.5m3/平積0.4m3,吊能力2.9t
その他(機械) | [10 empty] | その他(機械)
普通作業員 | [10 empty] | 普通作業員
27.92%
運転手(特殊) | [10 empty] | 特殊運転手
14.15%
土木一般世話役 | [10 empty] | 土木一般世話役
12.76%
特殊作業員 | [10 empty] | 特殊作業員
3.88%
その他(労務) | [10 empty] | その他(労務)
砕石 | [10 empty] | 再生クラッシャラン
| RC-40 | [5 empty] | 19.75% |  |  |  |  | RC-40
軽油 | [10 empty] | 軽油
| パトロール給油,2～4KL積載車給油 | [5 empty] | 4.37% |  |  |  |  | パトロール給油
その他(材料) | [10 empty] | その他(材料)
＊＊＊単位当り積算単価＊＊＊ | [10 empty] | 積算単価
[9 empty] | 施 工 内 訳 表 | [11 empty] | 頁 | 0 | - | 0234
施工 第0 -0120号表
[名 称] |  |  | フィルター材 | [14 empty] | 1 | m3 | [5 empty] | 当り
[規格１] |  |  | フィルター材(各種) | [8 empty] | [規格２]
機械構成比： |  |  |  | 15.92% | 労務構成比： | 59.88% |  | 材料構成比： |  | 24.20% |  |  |  | 市場単価構成比： |  | 0.00%
|  | 代 表 機 労 材 規 格 |  |  |  |  | 構成比 | [5 empty] | 代 表 機 労 材 規 格(東京地区) | [6 empty] | 備 考
| A=2 フィルター材(各種) | [10 empty] | B=35 【F】フィルター材(m3)
C=1 -(全ての費用)
[9 empty] | 施 工 内 訳 表 | [11 empty] | 頁 | 0 | - | 0235
施工 第0 -0121号表
[名 称] |  |  | 暗渠排水管(切土部) | [14 empty] | 1 | m | [5 empty] | 当り
[規格１] |  |  | 据付 波状管 200～400mm | [8 empty] | [規格２] |  |  | シングル 合成樹脂排水材 呼び径300mm
機械構成比： |  |  |  | 0.00% | 労務構成比： | 7.89% |  | 材料構成比： |  | 92.11% |  |  |  | 市場単価構成比： |  | 0.00%
|  | 代 表 機 労 材 規 格 |  |  |  |  | 構成比 | [5 empty] | 代 表 機 労 材 規 格(東京地区) | [6 empty] | 備 考
普通作業員 | [10 empty] | 普通作業員
5.47%
土木一般世話役 | [10 empty] | 土木一般世話役
2.42%
合成樹脂排水材(高密度ポリエチレン管) | [10 empty] | 暗渠排水管（波状管）
| <シングル構造>内面波状管(有孔・無孔) | [5 empty] | 92.11% |  |  |  |  | 呼び径300mm 高密度ﾎﾟﾘｴﾁﾚﾝ管(ｼﾝｸﾞﾙ構造)
呼び径300mm
＊＊＊単位当り積算単価＊＊＊ | [10 empty] | 積算単価
| A=1 据付 | [10 empty] | B=3 波状管
| C=2 200～400mm | [10 empty] | D=41 シングル 合成樹脂排水材 呼び径300mm
| F=1 継手材料費要 | [10 empty] | G=1 -
I=1 -(全ての費用)
[9 empty] | 施 工 内 訳 表 | [11 empty] | 頁 | 0 | - | 0236
施工 第0 -0122号表
[名 称] |  |  | 暗渠排水管(盛土部) | [14 empty] | 1 | m | [5 empty] | 当り
[規格１] |  |  | 据付 波状管 200～400mm | [8 empty] | [規格２] |  |  | シングル 合成樹脂排水材 呼び径300mm
機械構成比： |  |  |  | 0.00% | 労務構成比： | 7.89% |  | 材料構成比： |  | 92.11% |  |  |  | 市場単価構成比： |  | 0.00%
|  | 代 表 機 労 材 規 格 |  |  |  |  | 構成比 | [5 empty] | 代 表 機 労 材 規 格(東京地区) | [6 empty] | 備 考
普通作業員 | [10 empty] | 普通作業員
5.47%
土木一般世話役 | [10 empty] | 土木一般世話役
2.42%
合成樹脂排水材(高密度ポリエチレン管) | [10 empty] | 暗渠排水管（波状管）
| <シングル構造>内面波状管(有孔・無孔) | [5 empty] | 92.11% |  |  |  |  | 呼び径300mm 高密度ﾎﾟﾘｴﾁﾚﾝ管(ｼﾝｸﾞﾙ構造)
呼び径300mm
＊＊＊単位当り積算単価＊＊＊ | [10 empty] | 積算単価
| A=1 据付 | [10 empty] | B=3 波状管
| C=2 200～400mm | [10 empty] | D=41 シングル 合成樹脂排水材 呼び径300mm
| F=1 継手材料費要 | [10 empty] | G=1 -
I=1 -(全ての費用)
[9 empty] | 施 工 内 訳 表 | [11 empty] | 頁 | 0 | - | 0237
施工 第0 -0123号表
[名 称] |  |  | 暗渠排水管(盛土部) | [14 empty] | 1 | m | [5 empty] | 当り
[規格１] |  |  | 据付 波状管 450～600mm | [8 empty] | [規格２] |  |  | シングル 合成樹脂排水材 呼び径500mm
機械構成比： |  |  |  | 0.00% | 労務構成比： | 4.51% |  | 材料構成比： |  | 95.49% |  |  |  | 市場単価構成比： |  | 0.00%
|  | 代 表 機 労 材 規 格 |  |  |  |  | 構成比 | [5 empty] | 代 表 機 労 材 規 格(東京地区) | [6 empty] | 備 考
普通作業員 | [10 empty] | 普通作業員
3.21%
土木一般世話役 | [10 empty] | 土木一般世話役
1.30%
合成樹脂排水材(高密度ポリエチレン管) | [10 empty] | 暗渠排水管（波状管）
| <シングル構造>内面波状管(有孔・無孔) | [5 empty] | 95.49% |  |  |  |  | 呼び径500mm 高密度ﾎﾟﾘｴﾁﾚﾝ管(ｼﾝｸﾞﾙ構造)
呼び径500mm
＊＊＊単位当り積算単価＊＊＊ | [10 empty] | 積算単価
| A=1 据付 | [10 empty] | B=3 波状管
| C=3 450～600mm | [10 empty] | D=45 シングル 合成樹脂排水材 呼び径500mm
| F=1 継手材料費要 | [10 empty] | G=1 -
I=1 -(全ての費用)
[9 empty] | 施 工 内 訳 表 | [11 empty] | 頁 | 0 | - | 0238
施工 第0 -0124号表
[名 称] |  |  | 暗渠排水管(盛土部 有孔管) | [14 empty] | 1 | m | [5 empty] | 当り
[規格１] |  |  | 据付 波状管 200～400mm | [8 empty] | [規格２] |  |  | シングル 合成樹脂排水材 呼び径300mm
機械構成比： |  |  |  | 0.00% | 労務構成比： | 7.89% |  | 材料構成比： |  | 92.11% |  |  |  | 市場単価構成比： |  | 0.00%
|  | 代 表 機 労 材 規 格 |  |  |  |  | 構成比 | [5 empty] | 代 表 機 労 材 規 格(東京地区) | [6 empty] | 備 考
普通作業員 | [10 empty] | 普通作業員
5.47%
土木一般世話役 | [10 empty] | 土木一般世話役
2.42%
合成樹脂排水材(高密度ポリエチレン管) | [10 empty] | 暗渠排水管（波状管）
| <シングル構造>内面波状管(有孔・無孔) | [5 empty] | 92.11% |  |  |  |  | 呼び径300mm 高密度ﾎﾟﾘｴﾁﾚﾝ管(ｼﾝｸﾞﾙ構造)
呼び径300mm
＊＊＊単位当り積算単価＊＊＊ | [10 empty] | 積算単価
| A=1 据付 | [10 empty] | B=3 波状管
| C=2 200～400mm | [10 empty] | D=41 シングル 合成樹脂排水材 呼び径300mm
| F=1 継手材料費要 | [10 empty] | G=1 -
I=1 -(全ての費用)
[9 empty] | 施 工 内 訳 表 | [11 empty] | 頁 | 0 | - | 0239
施工 第0 -0125号表
[名 称] |  |  | 暗渠排水管(盛土部 無孔管) | [14 empty] | 1 | m | [5 empty] | 当り
[規格１] |  |  | 据付 波状管 200～400mm | [8 empty] | [規格２] |  |  | シングル 合成樹脂排水材 呼び径300mm
機械構成比： |  |  |  | 0.00% | 労務構成比： | 7.89% |  | 材料構成比： |  | 92.11% |  |  |  | 市場単価構成比： |  | 0.00%
|  | 代 表 機 労 材 規 格 |  |  |  |  | 構成比 | [5 empty] | 代 表 機 労 材 規 格(東京地区) | [6 empty] | 備 考
普通作業員 | [10 empty] | 普通作業員
5.47%
土木一般世話役 | [10 empty] | 土木一般世話役
2.42%
合成樹脂排水材(高密度ポリエチレン管) | [10 empty] | 暗渠排水管（波状管）
| <シングル構造>内面波状管(有孔・無孔) | [5 empty] | 92.11% |  |  |  |  | 呼び径300mm 高密度ﾎﾟﾘｴﾁﾚﾝ管(ｼﾝｸﾞﾙ構造)
呼び径300mm
＊＊＊単位当り積算単価＊＊＊ | [10 empty] | 積算単価
| A=1 据付 | [10 empty] | B=3 波状管
| C=2 200～400mm | [10 empty] | D=41 シングル 合成樹脂排水材 呼び径300mm
| F=1 継手材料費要 | [10 empty] | G=1 -
I=1 -(全ての費用)
[9 empty] | 施 工 内 訳 表 | [11 empty] | 頁 | 0 | - | 0240
施工 第0 -0126号表
[名 称] |  |  | 暗渠排水管(盛土部 無孔管) | [14 empty] | 1 | m | [5 empty] | 当り
[規格１] |  |  | 据付 波状管 200～400mm | [8 empty] | [規格２] |  |  | シングル 合成樹脂排水材 呼び径400mm
機械構成比： |  |  |  | 0.00% | 労務構成比： | 7.89% |  | 材料構成比： |  | 92.11% |  |  |  | 市場単価構成比： |  | 0.00%
|  | 代 表 機 労 材 規 格 |  |  |  |  | 構成比 | [5 empty] | 代 表 機 労 材 規 格(東京地区) | [6 empty] | 備 考
普通作業員 | [10 empty] | 普通作業員
5.47%
土木一般世話役 | [10 empty] | 土木一般世話役
2.42%
合成樹脂排水材(高密度ポリエチレン管) | [10 empty] | 暗渠排水管（波状管）
| <シングル構造>内面波状管(有孔・無孔) | [5 empty] | 92.11% |  |  |  |  | 呼び径300mm 高密度ﾎﾟﾘｴﾁﾚﾝ管(ｼﾝｸﾞﾙ構造)
呼び径400mm
＊＊＊単位当り積算単価＊＊＊ | [10 empty] | 積算単価
| A=1 据付 | [10 empty] | B=3 波状管
| C=2 200～400mm | [10 empty] | D=43 シングル 合成樹脂排水材 呼び径400mm
| F=1 継手材料費要 | [10 empty] | G=1 -
I=1 -(全ての費用)
[9 empty] | 施 工 内 訳 表 | [11 empty] | 頁 | 0 | - | 0241
施工 第0 -0127号表
[名 称] |  |  | 暗渠排水管(盛土部 無孔管) | [14 empty] | 1 | m | [5 empty] | 当り
[規格１] |  |  | 据付 波状管 450～600mm | [8 empty] | [規格２] |  |  | シングル 合成樹脂排水材 呼び径500mm
機械構成比： |  |  |  | 0.00% | 労務構成比： | 4.51% |  | 材料構成比： |  | 95.49% |  |  |  | 市場単価構成比： |  | 0.00%
|  | 代 表 機 労 材 規 格 |  |  |  |  | 構成比 | [5 empty] | 代 表 機 労 材 規 格(東京地区) | [6 empty] | 備 考
普通作業員 | [10 empty] | 普通作業員
3.21%
土木一般世話役 | [10 empty] | 土木一般世話役
1.30%
合成樹脂排水材(高密度ポリエチレン管) | [10 empty] | 暗渠排水管（波状管）
| <シングル構造>内面波状管(有孔・無孔) | [5 empty] | 95.49% |  |  |  |  | 呼び径500mm 高密度ﾎﾟﾘｴﾁﾚﾝ管(ｼﾝｸﾞﾙ構造)
呼び径500mm
＊＊＊単位当り積算単価＊＊＊ | [10 empty] | 積算単価
| A=1 据付 | [10 empty] | B=3 波状管
| C=3 450～600mm | [10 empty] | D=45 シングル 合成樹脂排水材 呼び径500mm
| F=1 継手材料費要 | [10 empty] | G=1 -
I=1 -(全ての費用)
[9 empty] | 施 工 内 訳 表 | [11 empty] | 頁 | 0 | - | 0242
施工 第0 -0128号表
[名 称] |  |  | 暗渠排水管(盛土部 無孔管) | [14 empty] | 1 | m | [5 empty] | 当り
[規格１] |  |  | 据付 波状管 450～600mm | [8 empty] | [規格２] |  |  | シングル 合成樹脂排水材 呼び径600mm
機械構成比： |  |  |  | 0.00% | 労務構成比： | 4.51% |  | 材料構成比： |  | 95.49% |  |  |  | 市場単価構成比： |  | 0.00%
|  | 代 表 機 労 材 規 格 |  |  |  |  | 構成比 | [5 empty] | 代 表 機 労 材 規 格(東京地区) | [6 empty] | 備 考
普通作業員 | [10 empty] | 普通作業員
3.21%
土木一般世話役 | [10 empty] | 土木一般世話役
1.30%
合成樹脂排水材(高密度ポリエチレン管) | [10 empty] | 暗渠排水管（波状管）
| <シングル構造>内面波状管(有孔・無孔) | [5 empty] | 95.49% |  |  |  |  | 呼び径500mm 高密度ﾎﾟﾘｴﾁﾚﾝ管(ｼﾝｸﾞﾙ構造)
呼び径600mm
＊＊＊単位当り積算単価＊＊＊ | [10 empty] | 積算単価
| A=1 据付 | [10 empty] | B=3 波状管
| C=3 450～600mm | [10 empty] | D=46 シングル 合成樹脂排水材 呼び径600mm
| F=1 継手材料費要 | [10 empty] | G=1 -
I=1 -(全ての費用)

## 施工内訳表(13)
[8 empty] | 施 工 内 訳 表 | [8 empty] | 頁 | 0 | - | 0243
施工 第0 -0129号表
[名 称] |  |  | 1号仮設竪集水桝 | [10 empty] | 1 |  | 箇所 |  |  |  |  | 当り
[規格１] | [9 empty] | [規格２]
|  | 名 称 ・ 規 格 な ど |  |  | 数 量 |  | 単 位 |  | 単 価 |  | 金 額 |  | 備 考
暗渠排水管 | [14 empty] | 施工 第0-0130号表
| 据付 波状管 200～400mm |  |  | 7 |  | m
シングル 合成樹脂排水材 呼び径300mm
砕石投入 | [14 empty] | 施工 第0-0131号表
|  |  |  | 5 |  | m3
砕石
| RC-40 |  |  | 5 |  | ｍ３
吸出し防止材設置 | [14 empty] | 施工 第0-0116号表
| 合繊不織布 t=10mm 9.8kN/m |  |  | 25 |  | m2
松丸太
| 末口120 L=2m |  |  | 14 |  | 本
半割松丸太
| 末口120 L=1m |  |  | 92 |  | 本
分岐管
| 300×400 90°L管 |  |  | 1 |  | 個
キャップ
|  |  |  | 1 |  | 個
＊＊単位当り＊＊ |  |  |  | 1 |  | 箇所

## 施工内訳表（施工パッケージ）(14)
[9 empty] | 施 工 内 訳 表 | [11 empty] | 頁 | 0 | - | 0244
施工 第0 -0130号表
[名 称] |  |  | 暗渠排水管 | [14 empty] | 1 | m | [5 empty] | 当り
[規格１] |  |  | 据付 波状管 200～400mm | [8 empty] | [規格２] |  |  | シングル 合成樹脂排水材 呼び径300mm
機械構成比： |  |  |  | 0.00% | 労務構成比： | 7.89% |  | 材料構成比： |  | 92.11% |  |  |  | 市場単価構成比： |  | 0.00%
|  | 代 表 機 労 材 規 格 |  |  |  |  | 構成比 | [5 empty] | 代 表 機 労 材 規 格(東京地区) | [6 empty] | 備 考
普通作業員 | [10 empty] | 普通作業員
5.47%
土木一般世話役 | [10 empty] | 土木一般世話役
2.42%
合成樹脂排水材(高密度ポリエチレン管) | [10 empty] | 暗渠排水管（波状管）
| <シングル構造>内面波状管(有孔・無孔) | [5 empty] | 92.11% |  |  |  |  | 呼び径300mm 高密度ﾎﾟﾘｴﾁﾚﾝ管(ｼﾝｸﾞﾙ構造)
呼び径300mm
＊＊＊単位当り積算単価＊＊＊ | [10 empty] | 積算単価
| A=1 据付 | [10 empty] | B=3 波状管
| C=2 200～400mm | [10 empty] | D=41 シングル 合成樹脂排水材 呼び径300mm
| F=1 継手材料費要 | [10 empty] | G=1 -
I=1 -(全ての費用)
[9 empty] | 施 工 内 訳 表 | [11 empty] | 頁 | 0 | - | 0245
施工 第0 -0131号表
[名 称] |  |  | 砕石投入 | [14 empty] | 1 | m3 | [5 empty] | 当り
[規格１] | [11 empty] | [規格２]
機械構成比： |  |  |  | 6.28% | 労務構成比： | 86.76% |  | 材料構成比： |  | 6.96% |  |  |  | 市場単価構成比： |  | 0.00%
|  | 代 表 機 労 材 規 格 |  |  |  |  | 構成比 | [5 empty] | 代 表 機 労 材 規 格(東京地区) | [6 empty] | 備 考
<賃>バックホウ(クローラ型クレーン機能付) | [10 empty] | バックホウ(クローラ型) [クレーン機能付]
| 山積0.5m3(平積0.4)吊能力2.9t | [5 empty] | 6.28% |  |  |  |  | 山積0.5m3(平積0.4m3)吊能力2.9ｔ
排出ガス対策型(第1,2,3次基準値)低騒音
普通作業員 | [10 empty] | 普通作業員
22.93%
運転手(特殊) | [10 empty] | 特殊運転手
21.45%
土木一般世話役 | [10 empty] | 土木一般世話役
21.37%
特殊作業員 | [10 empty] | 特殊作業員
21.01%
軽油 | [10 empty] | 軽油
| パトロール給油,2～4KL積載車給油 | [5 empty] | 6.96% |  |  |  |  | パトロール給油
＊＊＊単位当り積算単価＊＊＊ | [10 empty] | 積算単価

## 施工内訳表(14)
[8 empty] | 施 工 内 訳 表 | [8 empty] | 頁 | 0 | - | 0246
施工 第0 -0132号表
[名 称] |  |  | 2号仮設竪集水桝 | [10 empty] | 1 |  | 箇所 |  |  |  |  | 当り
[規格１] | [9 empty] | [規格２]
|  | 名 称 ・ 規 格 な ど |  |  | 数 量 |  | 単 位 |  | 単 価 |  | 金 額 |  | 備 考
暗渠排水管 | [14 empty] | 施工 第0-0130号表
| 据付 波状管 200～400mm |  |  | 10 |  | m
シングル 合成樹脂排水材 呼び径300mm
砕石投入 | [14 empty] | 施工 第0-0131号表
|  |  |  | 7 |  | m3
砕石
| RC-40 |  |  | 7 |  | ｍ３
吸出し防止材設置 | [14 empty] | 施工 第0-0116号表
| 合繊不織布 t=10mm 9.8kN/m |  |  | 35 |  | m2
松丸太
| 末口120 L=2m |  |  | 20 |  | 本
半割松丸太
| 末口120 L=1m |  |  | 132 |  | 本
分岐管
| 300×400×500 90°T管 |  |  | 1 |  | 個
キャップ
|  |  |  | 1 |  | 個
＊＊単位当り＊＊ |  |  |  | 1 |  | 箇所
[8 empty] | 施 工 内 訳 表 | [8 empty] | 頁 | 0 | - | 0247
施工 第0 -0133号表
[名 称] |  |  | 3号仮設竪集水桝 | [10 empty] | 1 |  | 箇所 |  |  |  |  | 当り
[規格１] | [9 empty] | [規格２]
|  | 名 称 ・ 規 格 な ど |  |  | 数 量 |  | 単 位 |  | 単 価 |  | 金 額 |  | 備 考
暗渠排水管 | [14 empty] | 施工 第0-0130号表
| 据付 波状管 200～400mm |  |  | 9 |  | m
シングル 合成樹脂排水材 呼び径300mm
砕石投入 | [14 empty] | 施工 第0-0131号表
|  |  |  | 6 |  | m3
砕石
| RC-40 |  |  | 6 |  | ｍ３
吸出し防止材設置 | [14 empty] | 施工 第0-0116号表
| 合繊不織布 t=10mm 9.8kN/m |  |  | 32 |  | m2
松丸太
| 末口120 L=2m |  |  | 18 |  | 本
半割松丸太
| 末口120 L=1m |  |  | 119 |  | 本
分岐管
| 300×300 90°L管 |  |  | 1 |  | 個
キャップ
|  |  |  | 1 |  | 個
＊＊単位当り＊＊ |  |  |  | 1 |  | 箇所
[8 empty] | 施 工 内 訳 表 | [8 empty] | 頁 | 0 | - | 0248
施工 第0 -0134号表
[名 称] |  |  | 4号仮設竪集水桝 | [10 empty] | 1 |  | 箇所 |  |  |  |  | 当り
[規格１] | [9 empty] | [規格２]
|  | 名 称 ・ 規 格 な ど |  |  | 数 量 |  | 単 位 |  | 単 価 |  | 金 額 |  | 備 考
暗渠排水管 | [14 empty] | 施工 第0-0130号表
| 据付 波状管 200～400mm |  |  | 10 |  | m
シングル 合成樹脂排水材 呼び径300mm
砕石投入 | [14 empty] | 施工 第0-0131号表
|  |  |  | 7 |  | m3
砕石
| RC-40 |  |  | 7 |  | ｍ３
吸出し防止材設置 | [14 empty] | 施工 第0-0116号表
| 合繊不織布 t=10mm 9.8kN/m |  |  | 35 |  | m2
松丸太
| 末口120 L=2m |  |  | 20 |  | 本
半割松丸太
| 末口120 L=1m |  |  | 132 |  | 本
分岐管
| 300×400×500 90°T管 |  |  | 1 |  | 個
キャップ
|  |  |  | 1 |  | 個
＊＊単位当り＊＊ |  |  |  | 1 |  | 箇所
[8 empty] | 施 工 内 訳 表 | [8 empty] | 頁 | 0 | - | 0249
施工 第0 -0135号表
[名 称] |  |  | 5号仮設竪集水桝 | [10 empty] | 1 |  | 箇所 |  |  |  |  | 当り
[規格１] | [9 empty] | [規格２]
|  | 名 称 ・ 規 格 な ど |  |  | 数 量 |  | 単 位 |  | 単 価 |  | 金 額 |  | 備 考
暗渠排水管 | [14 empty] | 施工 第0-0130号表
| 据付 波状管 200～400mm |  |  | 14 |  | m
シングル 合成樹脂排水材 呼び径300mm
砕石投入 | [14 empty] | 施工 第0-0131号表
|  |  |  | 10 |  | m3
砕石
| RC-40 |  |  | 10 |  | ｍ３
吸出し防止材設置 | [14 empty] | 施工 第0-0116号表
| 合繊不織布 t=10mm 9.8kN/m |  |  | 49 |  | m2
松丸太
| 末口120 L=2m |  |  | 28 |  | 本
半割松丸太
| 末口120 L=1m |  |  | 185 |  | 本
分岐管
| 300×600×600 90°T管 |  |  | 1 |  | 個
キャップ
|  |  |  | 1 |  | 個
＊＊単位当り＊＊ |  |  |  | 1 |  | 箇所
[8 empty] | 施 工 内 訳 表 | [8 empty] | 頁 | 0 | - | 0250
施工 第0 -0136号表
[名 称] |  |  | 6号仮設竪集水桝 | [10 empty] | 1 |  | 箇所 |  |  |  |  | 当り
[規格１] | [9 empty] | [規格２]
|  | 名 称 ・ 規 格 な ど |  |  | 数 量 |  | 単 位 |  | 単 価 |  | 金 額 |  | 備 考
暗渠排水管 | [14 empty] | 施工 第0-0130号表
| 据付 波状管 200～400mm |  |  | 8 |  | m
シングル 合成樹脂排水材 呼び径300mm
砕石投入 | [14 empty] | 施工 第0-0131号表
|  |  |  | 5 |  | m3
砕石
| RC-40 |  |  | 5 |  | ｍ３
吸出し防止材設置 | [14 empty] | 施工 第0-0116号表
| 合繊不織布 t=10mm 9.8kN/m |  |  | 28 |  | m2
松丸太
| 末口120 L=2m |  |  | 16 |  | 本
半割松丸太
| 末口120 L=1m |  |  | 106 |  | 本
分岐管
| 300×400 90°L管 |  |  | 1 |  | 個
キャップ
|  |  |  | 1 |  | 個
＊＊単位当り＊＊ |  |  |  | 1 |  | 箇所
[8 empty] | 施 工 内 訳 表 | [8 empty] | 頁 | 0 | - | 0251
施工 第0 -0137号表
[名 称] |  |  | 9号仮設竪集水桝 | [10 empty] | 1 |  | 箇所 |  |  |  |  | 当り
[規格１] | [9 empty] | [規格２]
|  | 名 称 ・ 規 格 な ど |  |  | 数 量 |  | 単 位 |  | 単 価 |  | 金 額 |  | 備 考
暗渠排水管 | [14 empty] | 施工 第0-0130号表
| 据付 波状管 200～400mm |  |  | 10 |  | m
シングル 合成樹脂排水材 呼び径300mm
砕石投入 | [14 empty] | 施工 第0-0131号表
|  |  |  | 7 |  | m3
砕石
| RC-40 |  |  | 7 |  | ｍ３
吸出し防止材設置 | [14 empty] | 施工 第0-0116号表
| 合繊不織布 t=10mm 9.8kN/m |  |  | 35 |  | m2
松丸太
| 末口120 L=2m |  |  | 20 |  | 本
半割松丸太
| 末口120 L=1m |  |  | 132 |  | 本
分岐管
| 300×300 90°L管 |  |  | 1 |  | 個
キャップ
|  |  |  | 1 |  | 個
＊＊単位当り＊＊ |  |  |  | 1 |  | 箇所
[8 empty] | 施 工 内 訳 表 | [8 empty] | 頁 | 0 | - | 0252
施工 第0 -0138号表
[名 称] |  |  | 10号仮設竪集水桝 | [10 empty] | 1 |  | 箇所 |  |  |  |  | 当り
[規格１] | [9 empty] | [規格２]
|  | 名 称 ・ 規 格 な ど |  |  | 数 量 |  | 単 位 |  | 単 価 |  | 金 額 |  | 備 考
暗渠排水管 | [14 empty] | 施工 第0-0130号表
| 据付 波状管 200～400mm |  |  | 15 |  | m
シングル 合成樹脂排水材 呼び径300mm
砕石投入 | [14 empty] | 施工 第0-0131号表
|  |  |  | 10 |  | m3
砕石
| RC-40 |  |  | 10 |  | ｍ３
吸出し防止材設置 | [14 empty] | 施工 第0-0116号表
| 合繊不織布 t=10mm 9.8kN/m |  |  | 51 |  | m2
松丸太
| 末口120 L=2m |  |  | 29 |  | 本
半割松丸太
| 末口120 L=1m |  |  | 191 |  | 本
分岐管
| 300×400 90°L管 |  |  | 1 |  | 個
キャップ
|  |  |  | 1 |  | 個
＊＊単位当り＊＊ |  |  |  | 1 |  | 箇所

## 施工内訳表（施工パッケージ）(15)
[9 empty] | 施 工 内 訳 表 | [11 empty] | 頁 | 0 | - | 0253
施工 第0 -0139号表
[名 称] |  |  | 法面整形 | [14 empty] | 1 | m2 | [5 empty] | 当り
[規格１] |  |  | 盛土部 法面締固め有り 現場制約無し | [8 empty] | [規格２] |  |  | レキ質土,砂及び砂質土,粘性土
機械構成比： |  |  |  | 11.64% | 労務構成比： | 76.42% |  | 材料構成比： |  | 11.94% |  |  |  | 市場単価構成比： |  | 0.00%
|  | 代 表 機 労 材 規 格 |  |  |  |  | 構成比 | [5 empty] | 代 表 機 労 材 規 格(東京地区) | [6 empty] | 備 考
<賃>バックホウ(クローラ型) | [10 empty] | バックホウ(クローラ型)
| 山積0.8m3(平積0.6) | [5 empty] | 11.64% |  |  |  |  | 山積0.8m3(平積0.6m3)
排出ガス対策型(第1,2,3次基準値)低騒音
普通作業員 | [10 empty] | 普通作業員
31.34%
運転手(特殊) | [10 empty] | 特殊運転手
28.10%
土木一般世話役 | [10 empty] | 土木一般世話役
16.98%
軽油 | [10 empty] | 軽油
| パトロール給油,2～4KL積載車給油 | [5 empty] | 11.94% |  |  |  |  | パトロール給油
＊＊＊単位当り積算単価＊＊＊ | [10 empty] | 積算単価
| A=1 盛土部 | [10 empty] | B=1 法面締固め有り
| C=2 現場制約無し | [10 empty] | D=2 レキ質土,砂及び砂質土,粘性土
E=1 -(全ての費用)

## 施工内訳表(15)
[8 empty] | 施 工 内 訳 表 | [9 empty] | 頁 | 0 | - | 0254
施工 第0 -0140号表
[名 称] |  |  | 土水路 | [11 empty] | 10 |  | ｍ |  |  |  |  | 当り
[規格１] | [10 empty] | [規格２]
|  | 名 称 ・ 規 格 な ど |  |  | 数 量 |  | 単 位 |  |  | 単 価 |  | 金 額 |  | 備 考
床掘り | [15 empty] | 施工 第0-0043号表
| 土砂 標準 |  |  | 5 |  | m3
土留方式無し 障害無し
法面整形 | [15 empty] | 施工 第0-0141号表
| 切土部 現場制約無し |  |  | 14.1 |  | m2
レキ質土,砂及び砂質土,粘性土
＊＊＊合計＊＊＊ |  |  |  | 10 |  | ｍ
＊＊単位当り＊＊ |  |  |  | 1 |  | ｍ
| A=5 | [7 empty] | B=14.1

## 施工内訳表（施工パッケージ）(16)
[9 empty] | 施 工 内 訳 表 | [11 empty] | 頁 | 0 | - | 0255
施工 第0 -0141号表
[名 称] |  |  | 法面整形 | [14 empty] | 1 | m2 | [5 empty] | 当り
[規格１] |  |  | 切土部 現場制約無し | [8 empty] | [規格２] |  |  | レキ質土,砂及び砂質土,粘性土
機械構成比： |  |  |  | 9.24% | 労務構成比： | 81.28% |  | 材料構成比： |  | 9.48% |  |  |  | 市場単価構成比： |  | 0.00%
|  | 代 表 機 労 材 規 格 |  |  |  |  | 構成比 | [5 empty] | 代 表 機 労 材 規 格(東京地区) | [6 empty] | 備 考
<賃>バックホウ(クローラ型) | [10 empty] | バックホウ(クローラ型)
| 山積0.8m3(平積0.6) | [5 empty] | 9.24% |  |  |  |  | 山積0.8m3(平積0.6m3)
排出ガス対策型(第1,2,3次基準値)低騒音
普通作業員 | [10 empty] | 普通作業員
38.72%
運転手(特殊) | [10 empty] | 特殊運転手
22.32%
土木一般世話役 | [10 empty] | 土木一般世話役
20.24%
軽油 | [10 empty] | 軽油
| パトロール給油,2～4KL積載車給油 | [5 empty] | 9.48% |  |  |  |  | パトロール給油
＊＊＊単位当り積算単価＊＊＊ | [10 empty] | 積算単価
| A=2 切土部 | [10 empty] | C=2 現場制約無し
| D=2 レキ質土,砂及び砂質土,粘性土 | [10 empty] | E=1 -(全ての費用)
[9 empty] | 施 工 内 訳 表 | [11 empty] | 頁 | 0 | - | 0256
施工 第0 -0142号表
[名 称] |  |  | ふとんかご | [14 empty] | 1 | m | [5 empty] | 当り
[規格１] |  |  | 設置 | [8 empty] | [規格２] |  |  | 階段式 高さ50cm×幅120cm
機械構成比： |  |  |  | 5.35% | 労務構成比： | 33.16% |  | 材料構成比： |  | 61.49% |  |  |  | 市場単価構成比： |  | 0.00%
|  | 代 表 機 労 材 規 格 |  |  |  |  | 構成比 | [5 empty] | 代 表 機 労 材 規 格(東京地区) | [6 empty] | 備 考
バックホウ(クローラ型) | [10 empty] | バックホウ(クローラ型)
| 標準型・排3 | [5 empty] | 5.35% |  |  |  |  | 標準型・排3
| 山積0.8/平積0.6m3 | [10 empty] | 山積0.8/平積0.6m3
普通作業員 | [10 empty] | 普通作業員
18.32%
特殊作業員 | [10 empty] | 特殊作業員
5.44%
運転手(特殊) | [10 empty] | 特殊運転手
5.31%
土木一般世話役 | [10 empty] | 土木一般世話役
4.09%
角形じゃかごパネルタイプ | [10 empty] | ふとんかご角形パネルタイプ
| GS-3,線径4.0(#8) | [5 empty] | 29.14% |  |  |  |  | GS-3線径4.0mm(#8)網目13cm,50cm×120cm
網目13cm,高さ50cm,幅120cm
割ぐり石 | [10 empty] | 詰石割ぐり石
| 200～150mm | [5 empty] | 23.46% |  |  |  |  | 150-200mm
軽油 | [10 empty] | 軽油
| パトロール給油,2～4KL積載車給油 | [5 empty] | 2.23% |  |  |  |  | パトロール給油
その他(材料) | [10 empty] | その他(材料)
＊＊＊単位当り積算単価＊＊＊ | [10 empty] | 積算単価
| A=1 設置 | [10 empty] | B=2 階段式
C=2 高さ50cm×幅120cm

## 施工内訳表(16)
[8 empty] | 施 工 内 訳 表 | [10 empty] | 頁 | 0 | - | 0257
施工 第0 -0143号表
[名 称] |  |  | 張りコンクリート | [12 empty] | 10 |  | ｍ |  |  |  |  | 当り
[規格１] | [10 empty] | [規格２]
|  | 名 称 ・ 規 格 な ど |  |  | 数 量 |  | 単 位 |  |  | 単 価 |  |  | 金 額 |  | 備 考
コンクリート打設工 | [16 empty] | 施工 第0-0144号表
| 防草コンクリート Co厚さ100mm |  |  | 40 |  | m2
18-8-20BB
型枠工 | [16 empty] | 施工 第0-0146号表
| 防草コンクリート |  |  | 1 |  | m2
＊＊＊合計＊＊＊ |  |  |  | 10 |  | ｍ
＊＊単位当り＊＊ |  |  |  | 1 |  | ｍ
A=40
[8 empty] | 施 工 内 訳 表 | [10 empty] | 頁 | 0 | - | 0258
施工 第0 -0144号表
[名 称] |  |  | コンクリート打設工 | [12 empty] | 100 |  | m2 |  |  |  |  | 当り
[規格１] |  |  | 防草コンクリート Co厚さ100mm | [7 empty] | [規格２] | 18-8-20BB
|  | 名 称 ・ 規 格 な ど |  |  | 数 量 |  | 単 位 |  |  | 単 価 |  |  | 金 額 |  | 備 考
土木一般世話役
|  |  |  | 0.600 |  | 人
特殊作業員
|  |  |  | 1.100 |  | 人
普通作業員
|  |  |  | 1.900 |  | 人
レディーミクストコンクリート指定品
| 呼び強度18,スランプ8,粗骨材20(25) |  |  | 12.100 |  | m3
W/C(60％),種別(高炉)
機-28_バックホウ運転(賃料) | [16 empty] | 施工 第0-0145号表
| クレーン付1.7t吊_山積0.28m3 |  |  | 0.890 |  | 日
諸雑費
|  |  |  | 4.0 |  | %
＊＊＊合計＊＊＊ |  |  |  | 100 |  | m2
＊＊単位当り＊＊ |  |  |  | 1 |  | m2
| A=2 施工幅 1.0m超2.0m以下 | [7 empty] | B=2 施工高さ -1.0m以上1.0m以下
| C=1 - | [7 empty] | D=1 18-8-20BB
| F=100 コンクリート厚さ(mm) | [7 empty] | G=1 -
[8 empty] | 施 工 内 訳 表 | [10 empty] | 頁 | 0 | - | 0259
施工 第0 -0145号表
[名 称] |  |  | 機-28_バックホウ運転(賃料) | [12 empty] | 1 |  | 日 |  |  |  |  | 当り
[規格１] |  |  | クレーン付1.7t吊_山積0.28m3 | [7 empty] | [規格２]
|  | 名 称 ・ 規 格 な ど |  |  | 数 量 |  | 単 位 |  |  | 単 価 |  |  | 金 額 |  | 備 考
運転手(特殊)
|  |  |  | 1.00 |  | 人
軽油
| パトロール給油,2～4KL積載車給油 |  |  | 37.00 |  | L
<賃>バックホウ(クローラ型クレーン機能付)
| 山積0.28m3(平積0.2)吊能力1.7t |  |  | 1.60 |  | 供用日
排出ガス対策型(第1,2,3次基準値)低騒音
諸雑費
|  |  |  | 1 |  | 式
＊＊単位当り＊＊ |  |  |  | 1 |  | 日
| A=8 クレーン付1.7t吊_山積0.28m3 | [7 empty] | B=37 軽油消費量(L/日)
| C=1 運転労務数量(人/日) | [7 empty] | D=1.6 機械賃料数量(供用日/日)
[8 empty] | 施 工 内 訳 表 | [10 empty] | 頁 | 0 | - | 0260
施工 第0 -0146号表
[名 称] |  |  | 型枠工 | [12 empty] | 10 |  | m2 |  |  |  |  | 当り
[規格１] |  |  | 防草コンクリート | [7 empty] | [規格２]
|  | 名 称 ・ 規 格 な ど |  |  | 数 量 |  | 単 位 |  |  | 単 価 |  |  | 金 額 |  | 備 考
土木一般世話役
|  |  |  | 0.430 |  | 人
型わく工
|  |  |  | 0.860 |  | 人
普通作業員
|  |  |  | 0.520 |  | 人
諸雑費
|  |  |  | 12 |  | %
＊＊＊合計＊＊＊ |  |  |  | 10 |  | m2
＊＊単位当り＊＊ |  |  |  | 1 |  | m2
A=3 防草コンクリート

## 施工内訳表（施工パッケージ）(17)
[9 empty] | 施 工 内 訳 表 | [11 empty] | 頁 | 0 | - | 0261
施工 第0 -0147号表
[名 称] |  |  | 下層路盤(車道・路肩部) | [14 empty] | 1 | m2 | [5 empty] | 当り
[規格１] |  |  | 全仕上り厚150mm 1層施工 | [8 empty] | [規格２] |  |  | RC-40
機械構成比： |  |  |  | 5.72% | 労務構成比： | 18.33% |  | 材料構成比： |  | 75.95% |  |  |  | 市場単価構成比： |  | 0.00%
|  | 代 表 機 労 材 規 格 |  |  |  |  | 構成比 | [5 empty] | 代 表 機 労 材 規 格(東京地区) | [6 empty] | 備 考
モータグレーダ | [10 empty] | モータグレーダ
| 土工用・排2014 | [5 empty] | 3.95% |  |  |  |  | 土工用・排2014
| ブレード幅3.1m | [10 empty] | ブレード幅3.1m
<賃>ロードローラ（マカダム） | [10 empty] | ロードローラ［マカダム］
| 質量10～12ｔ | [5 empty] | 0.49% |  |  |  |  | 質量10ｔ
排出ガス対策型(第1,2次基準値)
タイヤローラ | [10 empty] | タイヤローラ
| 質量13～14t | [5 empty] | 0.49% |  |  |  |  | 13～14t
その他(機械) | [10 empty] | その他(機械)
運転手(特殊) | [10 empty] | 特殊運転手
8.06%
普通作業員 | [10 empty] | 普通作業員
2.95%
特殊作業員 | [10 empty] | 特殊作業員
2.63%
土木一般世話役 | [10 empty] | 土木一般世話役
2.16%
その他(労務) | [10 empty] | その他(労務)
再生クラッシャラン | [10 empty] | クラッシャラン
| 40～0mm | [5 empty] | 74.21% |  |  |  |  | C-40
軽油 | [10 empty] | 軽油
| パトロール給油,2～4KL積載車給油 | [5 empty] | 1.50% |  |  |  |  | パトロール給油
[9 empty] | 施 工 内 訳 表 | [11 empty] | 頁 | 0 | - | 0262
施工 第0 -0147号表
[名 称] |  |  | 下層路盤(車道・路肩部) | [14 empty] | 1 | m2 | [5 empty] | 当り
[規格１] |  |  | 全仕上り厚150mm 1層施工 | [8 empty] | [規格２] |  |  | RC-40
機械構成比： |  |  |  | 5.72% | 労務構成比： | 18.33% |  | 材料構成比： |  | 75.95% |  |  |  | 市場単価構成比： |  | 0.00%
|  | 代 表 機 労 材 規 格 |  |  |  |  | 構成比 | [5 empty] | 代 表 機 労 材 規 格(東京地区) | [6 empty] | 備 考
その他(材料) | [10 empty] | その他(材料)
＊＊＊単位当り積算単価＊＊＊ | [10 empty] | 積算単価
| A=150 全仕上り厚(mm) | [10 empty] | B=4 RC-40
D=1 -(全ての費用)
[9 empty] | 施 工 内 訳 表 | [11 empty] | 頁 | 0 | - | 0263
施工 第0 -0148号表
[名 称] |  |  | 下層路盤(車道・路肩部) | [14 empty] | 1 | m2 | [5 empty] | 当り
[規格１] |  |  | 全仕上り厚100mm 1層施工 | [8 empty] | [規格２] |  |  | RC-30
機械構成比： |  |  |  | 5.72% | 労務構成比： | 18.33% |  | 材料構成比： |  | 75.95% |  |  |  | 市場単価構成比： |  | 0.00%
|  | 代 表 機 労 材 規 格 |  |  |  |  | 構成比 | [5 empty] | 代 表 機 労 材 規 格(東京地区) | [6 empty] | 備 考
モータグレーダ | [10 empty] | モータグレーダ
| 土工用・排2014 | [5 empty] | 3.95% |  |  |  |  | 土工用・排2014
| ブレード幅3.1m | [10 empty] | ブレード幅3.1m
<賃>ロードローラ（マカダム） | [10 empty] | ロードローラ［マカダム］
| 質量10～12ｔ | [5 empty] | 0.49% |  |  |  |  | 質量10ｔ
排出ガス対策型(第1,2次基準値)
タイヤローラ | [10 empty] | タイヤローラ
| 質量13～14t | [5 empty] | 0.49% |  |  |  |  | 13～14t
その他(機械) | [10 empty] | その他(機械)
運転手(特殊) | [10 empty] | 特殊運転手
8.06%
普通作業員 | [10 empty] | 普通作業員
2.95%
特殊作業員 | [10 empty] | 特殊作業員
2.63%
土木一般世話役 | [10 empty] | 土木一般世話役
2.16%
その他(労務) | [10 empty] | その他(労務)
再生クラッシャラン | [10 empty] | クラッシャラン
| 30～0mm | [5 empty] | 74.21% |  |  |  |  | C-40
軽油 | [10 empty] | 軽油
| パトロール給油,2～4KL積載車給油 | [5 empty] | 1.50% |  |  |  |  | パトロール給油
[9 empty] | 施 工 内 訳 表 | [11 empty] | 頁 | 0 | - | 0264
施工 第0 -0148号表
[名 称] |  |  | 下層路盤(車道・路肩部) | [14 empty] | 1 | m2 | [5 empty] | 当り
[規格１] |  |  | 全仕上り厚100mm 1層施工 | [8 empty] | [規格２] |  |  | RC-30
機械構成比： |  |  |  | 5.72% | 労務構成比： | 18.33% |  | 材料構成比： |  | 75.95% |  |  |  | 市場単価構成比： |  | 0.00%
|  | 代 表 機 労 材 規 格 |  |  |  |  | 構成比 | [5 empty] | 代 表 機 労 材 規 格(東京地区) | [6 empty] | 備 考
その他(材料) | [10 empty] | その他(材料)
＊＊＊単位当り積算単価＊＊＊ | [10 empty] | 積算単価
| A=100 全仕上り厚(mm) | [10 empty] | B=3 RC-30
D=1 -(全ての費用)
[9 empty] | 施 工 内 訳 表 | [11 empty] | 頁 | 0 | - | 0265
施工 第0 -0149号表
[名 称] |  |  | 表層(車道・路肩部) | [14 empty] | 1 | m2 | [5 empty] | 当り
[規格１] |  |  | 平均幅員1.4m未満(1層平均50mm以下) | [8 empty] | [規格２] |  |  | 1層当り平均仕上厚50mm
機械構成比： |  |  |  | 0.45% | 労務構成比： | 45.70% |  | 材料構成比： |  | 53.85% |  |  |  | 市場単価構成比： |  | 0.00%
|  | 代 表 機 労 材 規 格 |  |  |  |  | 構成比 | [5 empty] | 代 表 機 労 材 規 格(東京地区) | [6 empty] | 備 考
振動ローラ(舗装用) | [10 empty] | 振動ローラ(舗装用)
| ハンドガイド式 | [5 empty] | 0.25% |  |  |  |  | ハンドガイド式
| 運転質量0.5～0.6t | [10 empty] | 運転質量0.5～0.6t
振動コンパクタ | [10 empty] | 振動コンパクタ
| 前進型 | [5 empty] | 0.14% |  |  |  |  | 前進型
| 運転質量40～60kg | [10 empty] | 運転質量40～60kg
その他(機械) | [10 empty] | その他(機械)
特殊作業員 | [10 empty] | 特殊作業員
20.17%
普通作業員 | [10 empty] | 普通作業員
14.48%
土木一般世話役 | [10 empty] | 土木一般世話役
4.41%
その他(労務) | [10 empty] | その他(労務)
再生加熱アスファルト混合物 | [10 empty] | 密粒度アスファルト混合物(20)
| 再生密粒度(20) | [5 empty] | 52.05% |  |  |  |  | 平均仕上厚 50mm
アスファルト乳剤(JISK2208) | [10 empty] | アスファルト乳剤
| アスファルト乳剤(浸透用) | [5 empty] | 1.57% |  |  |  |  | PK-4タックコート用
PK-4タックコート用
ガソリン,レギュラー | [10 empty] | ガソリン
| スタンド渡し,スタンド給油 | [5 empty] | 0.17% |  |  |  |  | レギュラースタンド
軽油 | [10 empty] | 軽油
| パトロール給油,2～4KL積載車給油 | [5 empty] | 0.03% |  |  |  |  | パトロール給油
[9 empty] | 施 工 内 訳 表 | [11 empty] | 頁 | 0 | - | 0266
施工 第0 -0149号表
[名 称] |  |  | 表層(車道・路肩部) | [14 empty] | 1 | m2 | [5 empty] | 当り
[規格１] |  |  | 平均幅員1.4m未満(1層平均50mm以下) | [8 empty] | [規格２] |  |  | 1層当り平均仕上厚50mm
機械構成比： |  |  |  | 0.45% | 労務構成比： | 45.70% |  | 材料構成比： |  | 53.85% |  |  |  | 市場単価構成比： |  | 0.00%
|  | 代 表 機 労 材 規 格 |  |  |  |  | 構成比 | [5 empty] | 代 表 機 労 材 規 格(東京地区) | [6 empty] | 備 考
その他(材料) | [10 empty] | その他(材料)
＊＊＊単位当り積算単価＊＊＊ | [10 empty] | 積算単価
| A=1 平均幅員1.4m未満(1層平均50mm以下) | [10 empty] | B=50 1層当り平均仕上り厚(mm)
| C=6 再生密粒度アスファルト混合物(20) | [10 empty] | E=1 PK-4
| G=1 - | [10 empty] | H=1 -
I=1 -(全ての費用)
[9 empty] | 施 工 内 訳 表 | [11 empty] | 頁 | 0 | - | 0267
施工 第0 -0150号表
[名 称] |  |  | 基層(車道・路肩部) | [14 empty] | 1 | m2 | [5 empty] | 当り
[規格１] |  |  | 平均幅員1.4m未満(1層平均50mm以下) | [8 empty] | [規格２] |  |  | 1層当り平均仕上厚50mm
機械構成比： |  |  |  | 0.49% | 労務構成比： | 49.04% |  | 材料構成比： |  | 50.47% |  |  |  | 市場単価構成比： |  | 0.00%
|  | 代 表 機 労 材 規 格 |  |  |  |  | 構成比 | [5 empty] | 代 表 機 労 材 規 格(東京地区) | [6 empty] | 備 考
振動ローラ(舗装用) | [10 empty] | 振動ローラ(舗装用)
| ハンドガイド式 | [5 empty] | 0.27% |  |  |  |  | ハンドガイド式
| 運転質量0.5～0.6t | [10 empty] | 運転質量0.5～0.6t
振動コンパクタ | [10 empty] | 振動コンパクタ
| 前進型 | [5 empty] | 0.15% |  |  |  |  | 前進型
| 運転質量40～60kg | [10 empty] | 運転質量40～60kg
その他(機械) | [10 empty] | その他(機械)
特殊作業員 | [10 empty] | 特殊作業員
21.64%
普通作業員 | [10 empty] | 普通作業員
15.54%
土木一般世話役 | [10 empty] | 土木一般世話役
4.74%
その他(労務) | [10 empty] | その他(労務)
再生粗粒度アスコン(20) | [10 empty] | 再生粗粒度アスファルト混合物(20)
[7 empty] | 45.26% |  |  |  |  | 平均仕上厚 50mm
アスファルト乳剤(JISK2208) | [10 empty] | アスファルト乳剤
| アスファルト乳剤(浸透用) | [5 empty] | 4.96% |  |  |  |  | PK-3プライムコート用
PK-3プライムコート用
ガソリン,レギュラー | [10 empty] | ガソリン
| スタンド渡し,スタンド給油 | [5 empty] | 0.18% |  |  |  |  | レギュラースタンド
軽油 | [10 empty] | 軽油
| パトロール給油,2～4KL積載車給油 | [5 empty] | 0.04% |  |  |  |  | パトロール給油
[9 empty] | 施 工 内 訳 表 | [11 empty] | 頁 | 0 | - | 0268
施工 第0 -0150号表
[名 称] |  |  | 基層(車道・路肩部) | [14 empty] | 1 | m2 | [5 empty] | 当り
[規格１] |  |  | 平均幅員1.4m未満(1層平均50mm以下) | [8 empty] | [規格２] |  |  | 1層当り平均仕上厚50mm
機械構成比： |  |  |  | 0.49% | 労務構成比： | 49.04% |  | 材料構成比： |  | 50.47% |  |  |  | 市場単価構成比： |  | 0.00%
|  | 代 表 機 労 材 規 格 |  |  |  |  | 構成比 | [5 empty] | 代 表 機 労 材 規 格(東京地区) | [6 empty] | 備 考
その他(材料) | [10 empty] | その他(材料)
＊＊＊単位当り積算単価＊＊＊ | [10 empty] | 積算単価
| A=1 平均幅員1.4m未満(1層平均50mm以下) | [10 empty] | B=50 1層当り平均仕上り厚(mm)
| C=8 再生粗粒度アスコン(20) | [10 empty] | E=2 PK-3
| G=1 - | [10 empty] | H=1 -
I=1 -(全ての費用)
[9 empty] | 施 工 内 訳 表 | [11 empty] | 頁 | 0 | - | 0269
施工 第0 -0151号表
[名 称] |  |  | 上層路盤(車道・路肩部) | [14 empty] | 1 | m2 | [5 empty] | 当り
[規格１] |  |  | M-40 | [8 empty] | [規格２] |  |  | 全仕上り厚150mm 1層施工
機械構成比： |  |  |  | 11.57% | 労務構成比： | 37.08% |  | 材料構成比： |  | 51.35% |  |  |  | 市場単価構成比： |  | 0.00%
|  | 代 表 機 労 材 規 格 |  |  |  |  | 構成比 | [5 empty] | 代 表 機 労 材 規 格(東京地区) | [6 empty] | 備 考
モータグレーダ | [10 empty] | モータグレーダ
| 土工用・排2014 | [5 empty] | 7.99% |  |  |  |  | 土工用・排2014
| ブレード幅3.1m | [10 empty] | ブレード幅3.1m
<賃>ロードローラ（マカダム） | [10 empty] | ロードローラ［マカダム］
| 質量10～12ｔ | [5 empty] | 1.00% |  |  |  |  | 質量10ｔ
排出ガス対策型(第1,2次基準値)
タイヤローラ | [10 empty] | タイヤローラ
| 質量13～14t | [5 empty] | 0.99% |  |  |  |  | 13～14t
その他(機械) | [10 empty] | その他(機械)
運転手(特殊) | [10 empty] | 特殊運転手
16.31%
普通作業員 | [10 empty] | 普通作業員
5.97%
特殊作業員 | [10 empty] | 特殊作業員
5.32%
土木一般世話役 | [10 empty] | 土木一般世話役
4.37%
その他(労務) | [10 empty] | その他(労務)
粒度調整砕石 | [10 empty] | 再生粒度調整砕石
| 40～0mm | [5 empty] | 47.84% |  |  |  |  | RM-40
軽油 | [10 empty] | 軽油
| パトロール給油,2～4KL積載車給油 | [5 empty] | 3.03% |  |  |  |  | パトロール給油
[9 empty] | 施 工 内 訳 表 | [11 empty] | 頁 | 0 | - | 0270
施工 第0 -0151号表
[名 称] |  |  | 上層路盤(車道・路肩部) | [14 empty] | 1 | m2 | [5 empty] | 当り
[規格１] |  |  | M-40 | [8 empty] | [規格２] |  |  | 全仕上り厚150mm 1層施工
機械構成比： |  |  |  | 11.57% | 労務構成比： | 37.08% |  | 材料構成比： |  | 51.35% |  |  |  | 市場単価構成比： |  | 0.00%
|  | 代 表 機 労 材 規 格 |  |  |  |  | 構成比 | [5 empty] | 代 表 機 労 材 規 格(東京地区) | [6 empty] | 備 考
その他(材料) | [10 empty] | その他(材料)
＊＊＊単位当り積算単価＊＊＊ | [10 empty] | 積算単価
| A=7 M-40 | [10 empty] | E=150 全仕上り厚(mm)
H=1 -(全ての費用)
[9 empty] | 施 工 内 訳 表 | [11 empty] | 頁 | 0 | - | 0271
施工 第0 -0152号表
[名 称] |  |  | 表層(車道・路肩部) | [14 empty] | 1 | m2 | [5 empty] | 当り
[規格１] |  |  | 平均幅員3.0m超 | [8 empty] | [規格２] |  |  | 1層当り平均仕上厚50mm
機械構成比： |  |  |  | 1.38% | 労務構成比： | 10.17% |  | 材料構成比： |  | 88.45% |  |  |  | 市場単価構成比： |  | 0.00%
|  | 代 表 機 労 材 規 格 |  |  |  |  | 構成比 | [5 empty] | 代 表 機 労 材 規 格(東京地区) | [6 empty] | 備 考
アスファルトフィニッシャ[ホイール型] | [10 empty] | アスファルトフィニッシャ[ホイール型]
| 舗装幅2.3～6.0m | [5 empty] | 0.88% |  |  |  |  | 舗装幅2.3～6.0m
排出ガス対策型(2011年規制)
<賃>タイヤローラ | [10 empty] | タイヤローラ
| 質量8～20t | [5 empty] | 0.14% |  |  |  |  | 8～20t
排出ガス対策型(第1,2次基準値)低騒音
<賃>ロードローラ（マカダム） | [10 empty] | ロードローラ［マカダム］
| 質量10～12ｔ | [5 empty] | 0.13% |  |  |  |  | 質量10ｔ
排出ガス対策型(第1,2次基準値)
その他(機械) | [10 empty] | その他(機械)
普通作業員 | [10 empty] | 普通作業員
3.66%
運転手(特殊) | [10 empty] | 特殊運転手
2.06%
特殊作業員 | [10 empty] | 特殊作業員
2.03%
土木一般世話役 | [10 empty] | 土木一般世話役
0.73%
その他(労務) | [10 empty] | その他(労務)
再生加熱アスファルト混合物 | [10 empty] | 密粒度アスファルト混合物(20)
| 再生密粒度(20) | [5 empty] | 80.70% |  |  |  |  | 平均仕上厚 50mm
アスファルト乳剤(JISK2208) | [10 empty] | アスファルト乳剤
| アスファルト乳剤(浸透用) | [5 empty] | 7.17% |  |  |  |  | PK-3プライムコート用
PK-3プライムコート用
[9 empty] | 施 工 内 訳 表 | [11 empty] | 頁 | 0 | - | 0272
施工 第0 -0152号表
[名 称] |  |  | 表層(車道・路肩部) | [14 empty] | 1 | m2 | [5 empty] | 当り
[規格１] |  |  | 平均幅員3.0m超 | [8 empty] | [規格２] |  |  | 1層当り平均仕上厚50mm
機械構成比： |  |  |  | 1.38% | 労務構成比： | 10.17% |  | 材料構成比： |  | 88.45% |  |  |  | 市場単価構成比： |  | 0.00%
|  | 代 表 機 労 材 規 格 |  |  |  |  | 構成比 | [5 empty] | 代 表 機 労 材 規 格(東京地区) | [6 empty] | 備 考
軽油 | [10 empty] | 軽油
| パトロール給油,2～4KL積載車給油 | [5 empty] | 0.49% |  |  |  |  | パトロール給油
その他(材料) | [10 empty] | その他(材料)
＊＊＊単位当り積算単価＊＊＊ | [10 empty] | 積算単価
| A=4 平均幅員3.0m超 | [10 empty] | B=50 1層当り平均仕上り厚(mm)
| C=6 再生密粒度アスファルト混合物(20) | [10 empty] | E=2 PK-3
| G=1 - | [10 empty] | H=1 -
I=1 -(全ての費用)
[9 empty] | 施 工 内 訳 表 | [11 empty] | 頁 | 0 | - | 0273
施工 第0 -0153号表
[名 称] |  |  | 上層路盤(車道・路肩部) | [14 empty] | 1 | m2 | [5 empty] | 当り
[規格１] |  |  | M-30 | [8 empty] | [規格２] |  |  | 全仕上り厚100mm 1層施工
機械構成比： |  |  |  | 11.57% | 労務構成比： | 37.08% |  | 材料構成比： |  | 51.35% |  |  |  | 市場単価構成比： |  | 0.00%
|  | 代 表 機 労 材 規 格 |  |  |  |  | 構成比 | [5 empty] | 代 表 機 労 材 規 格(東京地区) | [6 empty] | 備 考
モータグレーダ | [10 empty] | モータグレーダ
| 土工用・排2014 | [5 empty] | 7.99% |  |  |  |  | 土工用・排2014
| ブレード幅3.1m | [10 empty] | ブレード幅3.1m
<賃>ロードローラ（マカダム） | [10 empty] | ロードローラ［マカダム］
| 質量10～12ｔ | [5 empty] | 1.00% |  |  |  |  | 質量10ｔ
排出ガス対策型(第1,2次基準値)
タイヤローラ | [10 empty] | タイヤローラ
| 質量13～14t | [5 empty] | 0.99% |  |  |  |  | 13～14t
その他(機械) | [10 empty] | その他(機械)
運転手(特殊) | [10 empty] | 特殊運転手
16.31%
普通作業員 | [10 empty] | 普通作業員
5.97%
特殊作業員 | [10 empty] | 特殊作業員
5.32%
土木一般世話役 | [10 empty] | 土木一般世話役
4.37%
その他(労務) | [10 empty] | その他(労務)
粒度調整砕石 | [10 empty] | 再生粒度調整砕石
| 30～0mm | [5 empty] | 47.84% |  |  |  |  | RM-40
軽油 | [10 empty] | 軽油
| パトロール給油,2～4KL積載車給油 | [5 empty] | 3.03% |  |  |  |  | パトロール給油
[9 empty] | 施 工 内 訳 表 | [11 empty] | 頁 | 0 | - | 0274
施工 第0 -0153号表
[名 称] |  |  | 上層路盤(車道・路肩部) | [14 empty] | 1 | m2 | [5 empty] | 当り
[規格１] |  |  | M-30 | [8 empty] | [規格２] |  |  | 全仕上り厚100mm 1層施工
機械構成比： |  |  |  | 11.57% | 労務構成比： | 37.08% |  | 材料構成比： |  | 51.35% |  |  |  | 市場単価構成比： |  | 0.00%
|  | 代 表 機 労 材 規 格 |  |  |  |  | 構成比 | [5 empty] | 代 表 機 労 材 規 格(東京地区) | [6 empty] | 備 考
その他(材料) | [10 empty] | その他(材料)
＊＊＊単位当り積算単価＊＊＊ | [10 empty] | 積算単価
| A=6 M-30 | [10 empty] | E=100 全仕上り厚(mm)
H=1 -(全ての費用)

## 施工内訳表(17)
[8 empty] | 施 工 内 訳 表 | [10 empty] | 頁 | 0 | - | 0275
施工 第0 -0154号表
[名 称] |  |  | コンクリート舗装 | [12 empty] | 100 |  | ㎡ |  |  |  |  | 当り
[規格１] | [10 empty] | [規格２]
|  | 名 称 ・ 規 格 な ど |  |  | 数 量 |  | 単 位 |  |  | 単 価 |  |  | 金 額 |  | 備 考
土木一般世話役
|  |  |  | 1.08 |  | 人
特殊作業員
|  |  |  | 3.35 |  | 人
普通作業員
|  |  |  | 6.38 |  | 人
レディーミクストコンクリート指定品
| 呼び強度18,スランプ8,粗骨材20(25) |  |  | 10 |  | m3
W/C(60％),種別(普通)
鉄網
| D6-100# |  |  | 100 |  | ㎡
諸雑費
|  |  |  | 27 |  | ％
＊＊＊合計＊＊＊ |  |  |  | 100 |  | ㎡
＊＊単位当り＊＊ |  |  |  | 1 |  | ㎡
| A=10 | [7 empty] | B=640
[8 empty] | 施 工 内 訳 表 | [10 empty] | 頁 | 0 | - | 0276
施工 第0 -0155号表
[名 称] |  |  | 防火水槽 | [12 empty] | 1 |  | 基 |  |  |  |  | 当り
[規格１] |  |  | 40m3級 I型 B3.1m×H2.2m | [7 empty] | [規格２]
|  | 名 称 ・ 規 格 な ど |  |  | 数 量 |  | 単 位 |  |  | 単 価 |  |  | 金 額 |  | 備 考
中間部材Aブロック
| 3.5×2.6×1.4 W=8260kg |  |  | 2 |  | 個
中間部材Bブロック
| 3.5×2.6×1.5 W=9395kg ピット付き |  |  | 1 |  | 個
中間部材Cブロック
| 3.5×2.6×1.5 W=8850kg |  |  | 1 |  | 個
端部材Dブロック
| 3.5×2.6×0.3 W=4950kg |  |  | 1 |  | 個
端部材Eブロック
| 3.5×2.6×0.3 W=5323kg |  |  | 1 |  | 個
吸管投入孔
| h=0.85m W=715kg |  |  | 1 |  | 個
点検用はしご
| FRP製 |  |  | 1 |  | 本
鉄蓋
| φ600 空地用 |  |  | 1 |  | 枚
本体据付工 | [16 empty] | 施工 第0-0156号表
|  |  |  | 1 |  | 基
PC緊張、グラウト工 | [16 empty] | 施工 第0-0157号表
|  |  |  | 1 |  | 基
防水工 | [16 empty] | 施工 第0-0158号表
|  |  |  | 1 |  | 基
[8 empty] | 施 工 内 訳 表 | [10 empty] | 頁 | 0 | - | 0277
施工 第0 -0155号表
[名 称] |  |  | 防火水槽 | [12 empty] | 1 |  | 基 |  |  |  |  | 当り
[規格１] |  |  | 40m3級 I型 B3.1m×H2.2m | [7 empty] | [規格２]
|  | 名 称 ・ 規 格 な ど |  |  | 数 量 |  | 単 位 |  |  | 単 価 |  |  | 金 額 |  | 備 考
＊＊単位当り＊＊ |  |  |  | 1 |  | 基
[8 empty] | 施 工 内 訳 表 | [10 empty] | 頁 | 0 | - | 0278
施工 第0 -0156号表
[名 称] |  |  | 本体据付工 | [12 empty] | 1 |  | 基 |  |  |  |  | 当り
[規格１] | [10 empty] | [規格２]
|  | 名 称 ・ 規 格 な ど |  |  | 数 量 |  | 単 位 |  |  | 単 価 |  |  | 金 額 |  | 備 考
特殊作業員
|  |  |  | 3 |  | 人
普通作業員
|  |  |  | 3 |  | 人
土木一般世話役
|  |  |  | 1 |  | 人
運転手(特殊)
|  |  |  | 1 |  | 人
軽油
| パトロール給油,2～4KL積載車給油 |  |  | 19 |  | L
ラフテレーンクレーン （賃料）
| 排出ガス対策型 油圧伸縮ジブ型 ５０ｔ吊 |  |  | 1 |  | 日
雑材料
|  |  |  | 5 |  | ％
＊＊単位当り＊＊ |  |  |  | 1 |  | 基
[8 empty] | 施 工 内 訳 表 | [10 empty] | 頁 | 0 | - | 0279
施工 第0 -0157号表
[名 称] |  |  | PC緊張、グラウト工 | [12 empty] | 1 |  | 基 |  |  |  |  | 当り
[規格１] | [10 empty] | [規格２]
|  | 名 称 ・ 規 格 な ど |  |  | 数 量 |  | 単 位 |  |  | 単 価 |  |  | 金 額 |  | 備 考
特殊作業員
|  |  |  | 1.9 |  | 人
普通作業員
|  |  |  | 1.9 |  | 人
土木一般世話役
|  |  |  | 0.9 |  | 人
PC鋼より線
| SWPR19 φ17.8mm |  |  | 46.3 |  | ｋｇ
PC用定着装置
| グリップ、アンカープレート |  |  | 8 |  | 組
雑材料
|  |  |  | 20 |  | ％
＊＊単位当り＊＊ |  |  |  | 1 |  | 基
[8 empty] | 施 工 内 訳 表 | [10 empty] | 頁 | 0 | - | 0280
施工 第0 -0158号表
[名 称] |  |  | 防水工 | [12 empty] | 1 |  | 基 |  |  |  |  | 当り
[規格１] | [10 empty] | [規格２]
|  | 名 称 ・ 規 格 な ど |  |  | 数 量 |  | 単 位 |  |  | 単 価 |  |  | 金 額 |  | 備 考
普通作業員
|  |  |  | 1.5 |  | 人
土木一般世話役
|  |  |  | 0.5 |  | 人
コーティング･コーキング材
| コーティングタイプ |  |  | 1 |  | 式
雑材料
|  |  |  | 20 |  | ％
＊＊単位当り＊＊ |  |  |  | 1 |  | 基
[8 empty] | 施 工 内 訳 表 | [10 empty] | 頁 | 0 | - | 0281
施工 第0 -0159号表
[名 称] |  |  | 張りコンクリート | [12 empty] | 10 |  | ｍ |  |  |  |  | 当り
[規格１] | [10 empty] | [規格２]
|  | 名 称 ・ 規 格 な ど |  |  | 数 量 |  | 単 位 |  |  | 単 価 |  |  | 金 額 |  | 備 考
コンクリート打設工 | [16 empty] | 施工 第0-0144号表
| 防草コンクリート Co厚さ100mm |  |  | 16 |  | m2
18-8-20BB
型枠工 | [16 empty] | 施工 第0-0146号表
| 防草コンクリート |  |  | 1 |  | m2
＊＊＊合計＊＊＊ |  |  |  | 10 |  | ｍ
＊＊単位当り＊＊ |  |  |  | 1 |  | ｍ
A=16
[8 empty] | 施 工 内 訳 表 | [10 empty] | 頁 | 0 | - | 0282
施工 第0 -0160号表
[名 称] |  |  | 張りコンクリート | [12 empty] | 10 |  | ｍ |  |  |  |  | 当り
[規格１] | [10 empty] | [規格２]
|  | 名 称 ・ 規 格 な ど |  |  | 数 量 |  | 単 位 |  |  | 単 価 |  |  | 金 額 |  | 備 考
コンクリート打設工 | [16 empty] | 施工 第0-0161号表
| 防草コンクリート Co厚さ100mm |  |  | 9.72 |  | m2
18-8-20BB
型枠工 | [16 empty] | 施工 第0-0146号表
| 防草コンクリート |  |  | 1 |  | m2
＊＊＊合計＊＊＊ |  |  |  | 10 |  | ｍ
＊＊単位当り＊＊ |  |  |  | 1 |  | ｍ
A=9.72
[8 empty] | 施 工 内 訳 表 | [10 empty] | 頁 | 0 | - | 0283
施工 第0 -0161号表
[名 称] |  |  | コンクリート打設工 | [12 empty] | 100 |  | m2 |  |  |  |  | 当り
[規格１] |  |  | 防草コンクリート Co厚さ100mm | [7 empty] | [規格２] | 18-8-20BB
|  | 名 称 ・ 規 格 な ど |  |  | 数 量 |  | 単 位 |  |  | 単 価 |  |  | 金 額 |  | 備 考
土木一般世話役
|  |  |  | 1.000 |  | 人
普通作業員
|  |  |  | 3.200 |  | 人
レディーミクストコンクリート指定品
| 呼び強度18,スランプ8,粗骨材20(25) |  |  | 12.100 |  | m3
W/C(60％),種別(高炉)
諸雑費
|  |  |  | 3.0 |  | %
＊＊＊合計＊＊＊ |  |  |  | 100 |  | m2
＊＊単位当り＊＊ |  |  |  | 1 |  | m2
| A=1 施工幅 1.0m以下 | [7 empty] | B=2 施工高さ -1.0m以上1.0m以下
| C=1 - | [7 empty] | D=1 18-8-20BB
| F=100 コンクリート厚さ(mm) | [7 empty] | G=1 -
[8 empty] | 施 工 内 訳 表 | [10 empty] | 頁 | 0 | - | 0284
施工 第0 -0162号表
[名 称] |  |  | 張りコンクリート | [12 empty] | 10 |  | ｍ |  |  |  |  | 当り
[規格１] | [10 empty] | [規格２]
|  | 名 称 ・ 規 格 な ど |  |  | 数 量 |  | 単 位 |  |  | 単 価 |  |  | 金 額 |  | 備 考
コンクリート打設工 | [16 empty] | 施工 第0-0161号表
| 防草コンクリート Co厚さ100mm |  |  | 5.22 |  | m2
18-8-20BB
型枠工 | [16 empty] | 施工 第0-0146号表
| 防草コンクリート |  |  | 1 |  | m2
＊＊＊合計＊＊＊ |  |  |  | 10 |  | ｍ
＊＊単位当り＊＊ |  |  |  | 1 |  | ｍ
A=5.22
[8 empty] | 施 工 内 訳 表 | [10 empty] | 頁 | 0 | - | 0285
施工 第0 -0163号表
[名 称] |  |  | 張りコンクリート | [12 empty] | 10 |  | ｍ |  |  |  |  | 当り
[規格１] | [10 empty] | [規格２]
|  | 名 称 ・ 規 格 な ど |  |  | 数 量 |  | 単 位 |  |  | 単 価 |  |  | 金 額 |  | 備 考
コンクリート打設工 | [16 empty] | 施工 第0-0161号表
| 防草コンクリート Co厚さ100mm |  |  | 5 |  | m2
18-8-20BB
型枠工 | [16 empty] | 施工 第0-0146号表
| 防草コンクリート |  |  | 1 |  | m2
＊＊＊合計＊＊＊ |  |  |  | 10 |  | ｍ
＊＊単位当り＊＊ |  |  |  | 1 |  | ｍ
A=5
[8 empty] | 施 工 内 訳 表 | [10 empty] | 頁 | 0 | - | 0286
施工 第0 -0164号表
[名 称] |  |  | 張りコンクリート | [12 empty] | 10 |  | ｍ |  |  |  |  | 当り
[規格１] | [10 empty] | [規格２]
|  | 名 称 ・ 規 格 な ど |  |  | 数 量 |  | 単 位 |  |  | 単 価 |  |  | 金 額 |  | 備 考
コンクリート打設工 | [16 empty] | 施工 第0-0161号表
| 防草コンクリート Co厚さ100mm |  |  | 2.94 |  | m2
18-8-20BB
型枠工 | [16 empty] | 施工 第0-0146号表
| 防草コンクリート |  |  | 1 |  | m2
＊＊＊合計＊＊＊ |  |  |  | 10 |  | ｍ
＊＊単位当り＊＊ |  |  |  | 1 |  | ｍ
A=2.94
[8 empty] | 施 工 内 訳 表 | [10 empty] | 頁 | 0 | - | 0287
施工 第0 -0165号表
[名 称] |  |  | 張りコンクリート | [12 empty] | 10 |  | ｍ |  |  |  |  | 当り
[規格１] | [10 empty] | [規格２]
|  | 名 称 ・ 規 格 な ど |  |  | 数 量 |  | 単 位 |  |  | 単 価 |  |  | 金 額 |  | 備 考
コンクリート打設工 | [16 empty] | 施工 第0-0161号表
| 防草コンクリート Co厚さ100mm |  |  | 9.9 |  | m2
18-8-20BB
型枠工 | [16 empty] | 施工 第0-0146号表
| 防草コンクリート |  |  | 1 |  | m2
＊＊＊合計＊＊＊ |  |  |  | 10 |  | ｍ
＊＊単位当り＊＊ |  |  |  | 1 |  | ｍ
A=9.9
[8 empty] | 施 工 内 訳 表 | [10 empty] | 頁 | 0 | - | 0288
施工 第0 -0166号表
[名 称] |  |  | 張りコンクリート | [12 empty] | 10 |  | ｍ |  |  |  |  | 当り
[規格１] | [10 empty] | [規格２]
|  | 名 称 ・ 規 格 な ど |  |  | 数 量 |  | 単 位 |  |  | 単 価 |  |  | 金 額 |  | 備 考
コンクリート打設工 | [16 empty] | 施工 第0-0161号表
| 防草コンクリート Co厚さ100mm |  |  | 9.7 |  | m2
18-8-20BB
型枠工 | [16 empty] | 施工 第0-0146号表
| 防草コンクリート |  |  | 1 |  | m2
＊＊＊合計＊＊＊ |  |  |  | 10 |  | ｍ
＊＊単位当り＊＊ |  |  |  | 1 |  | ｍ
A=9.7
[8 empty] | 施 工 内 訳 表 | [10 empty] | 頁 | 0 | - | 0289
施工 第0 -0167号表
[名 称] |  |  | 張りコンクリート | [12 empty] | 10 |  | ｍ |  |  |  |  | 当り
[規格１] | [10 empty] | [規格２]
|  | 名 称 ・ 規 格 な ど |  |  | 数 量 |  | 単 位 |  |  | 単 価 |  |  | 金 額 |  | 備 考
コンクリート打設工 | [16 empty] | 施工 第0-0161号表
| 防草コンクリート Co厚さ100mm |  |  | 8.74 |  | m2
18-8-20BB
型枠工 | [16 empty] | 施工 第0-0146号表
| 防草コンクリート |  |  | 1 |  | m2
＊＊＊合計＊＊＊ |  |  |  | 10 |  | ｍ
＊＊単位当り＊＊ |  |  |  | 1 |  | ｍ
A=8.74
[8 empty] | 施 工 内 訳 表 | [10 empty] | 頁 | 0 | - | 0290
施工 第0 -0168号表
[名 称] |  |  | 張りコンクリート | [12 empty] | 10 |  | ｍ |  |  |  |  | 当り
[規格１] | [10 empty] | [規格２]
|  | 名 称 ・ 規 格 な ど |  |  | 数 量 |  | 単 位 |  |  | 単 価 |  |  | 金 額 |  | 備 考
コンクリート打設工 | [16 empty] | 施工 第0-0161号表
| 防草コンクリート Co厚さ100mm |  |  | 7.74 |  | m2
18-8-20BB
型枠工 | [16 empty] | 施工 第0-0146号表
| 防草コンクリート |  |  | 1 |  | m2
＊＊＊合計＊＊＊ |  |  |  | 10 |  | ｍ
＊＊単位当り＊＊ |  |  |  | 1 |  | ｍ
A=7.74
[8 empty] | 施 工 内 訳 表 | [10 empty] | 頁 | 0 | - | 0291
施工 第0 -0169号表
[名 称] |  |  | 張りコンクリート | [12 empty] | 10 |  | ｍ |  |  |  |  | 当り
[規格１] | [10 empty] | [規格２]
|  | 名 称 ・ 規 格 な ど |  |  | 数 量 |  | 単 位 |  |  | 単 価 |  |  | 金 額 |  | 備 考
コンクリート打設工 | [16 empty] | 施工 第0-0161号表
| 防草コンクリート Co厚さ100mm |  |  | 9.8 |  | m2
18-8-20BB
型枠工 | [16 empty] | 施工 第0-0146号表
| 防草コンクリート |  |  | 1 |  | m2
＊＊＊合計＊＊＊ |  |  |  | 10 |  | ｍ
＊＊単位当り＊＊ |  |  |  | 1 |  | ｍ
A=9.8
[8 empty] | 施 工 内 訳 表 | [10 empty] | 頁 | 0 | - | 0292
施工 第0 -0170号表
[名 称] |  |  | 張りコンクリート | [12 empty] | 10 |  | ｍ |  |  |  |  | 当り
[規格１] | [10 empty] | [規格２]
|  | 名 称 ・ 規 格 な ど |  |  | 数 量 |  | 単 位 |  |  | 単 価 |  |  | 金 額 |  | 備 考
コンクリート打設工 | [16 empty] | 施工 第0-0161号表
| 防草コンクリート Co厚さ100mm |  |  | 7.6 |  | m2
18-8-20BB
型枠工 | [16 empty] | 施工 第0-0146号表
| 防草コンクリート |  |  | 1 |  | m2
＊＊＊合計＊＊＊ |  |  |  | 10 |  | ｍ
＊＊単位当り＊＊ |  |  |  | 1 |  | ｍ
A=7.6
[8 empty] | 施 工 内 訳 表 | [10 empty] | 頁 | 0 | - | 0293
施工 第0 -0171号表
[名 称] |  |  | 張りコンクリート | [12 empty] | 10 |  | ｍ |  |  |  |  | 当り
[規格１] | [10 empty] | [規格２]
|  | 名 称 ・ 規 格 な ど |  |  | 数 量 |  | 単 位 |  |  | 単 価 |  |  | 金 額 |  | 備 考
コンクリート打設工 | [16 empty] | 施工 第0-0161号表
| 防草コンクリート Co厚さ100mm |  |  | 10.8 |  | m2
18-8-20BB
型枠工 | [16 empty] | 施工 第0-0146号表
| 防草コンクリート |  |  | 1 |  | m2
＊＊＊合計＊＊＊ |  |  |  | 10 |  | ｍ
＊＊単位当り＊＊ |  |  |  | 1 |  | ｍ
A=10.8
[8 empty] | 施 工 内 訳 表 | [10 empty] | 頁 | 0 | - | 0294
施工 第0 -0172号表
[名 称] |  |  | 張りコンクリート | [12 empty] | 10 |  | ｍ |  |  |  |  | 当り
[規格１] | [10 empty] | [規格２]
|  | 名 称 ・ 規 格 な ど |  |  | 数 量 |  | 単 位 |  |  | 単 価 |  |  | 金 額 |  | 備 考
コンクリート打設工 | [16 empty] | 施工 第0-0144号表
| 防草コンクリート Co厚さ100mm |  |  | 22.89 |  | m2
18-8-20BB
型枠工 | [16 empty] | 施工 第0-0146号表
| 防草コンクリート |  |  | 1 |  | m2
＊＊＊合計＊＊＊ |  |  |  | 10 |  | ｍ
＊＊単位当り＊＊ |  |  |  | 1 |  | ｍ
A=22.89
[8 empty] | 施 工 内 訳 表 | [10 empty] | 頁 | 0 | - | 0295
施工 第0 -0173号表
[名 称] |  |  | 張りコンクリート | [12 empty] | 10 |  | ｍ |  |  |  |  | 当り
[規格１] | [10 empty] | [規格２]
|  | 名 称 ・ 規 格 な ど |  |  | 数 量 |  | 単 位 |  |  | 単 価 |  |  | 金 額 |  | 備 考
コンクリート打設工 | [16 empty] | 施工 第0-0144号表
| 防草コンクリート Co厚さ100mm |  |  | 33.69 |  | m2
18-8-20BB
型枠工 | [16 empty] | 施工 第0-0146号表
| 防草コンクリート |  |  | 1 |  | m2
＊＊＊合計＊＊＊ |  |  |  | 10 |  | ｍ
＊＊単位当り＊＊ |  |  |  | 1 |  | ｍ
A=33.69
[8 empty] | 施 工 内 訳 表 | [10 empty] | 頁 | 0 | - | 0296
施工 第0 -0174号表
[名 称] |  |  | 張りコンクリート | [12 empty] | 10 |  | ｍ |  |  |  |  | 当り
[規格１] | [10 empty] | [規格２]
|  | 名 称 ・ 規 格 な ど |  |  | 数 量 |  | 単 位 |  |  | 単 価 |  |  | 金 額 |  | 備 考
コンクリート打設工 | [16 empty] | 施工 第0-0161号表
| 防草コンクリート Co厚さ100mm |  |  | 5.31 |  | m2
18-8-20BB
型枠工 | [16 empty] | 施工 第0-0146号表
| 防草コンクリート |  |  | 1 |  | m2
＊＊＊合計＊＊＊ |  |  |  | 10 |  | ｍ
＊＊単位当り＊＊ |  |  |  | 1 |  | ｍ
A=5.31
[8 empty] | 施 工 内 訳 表 | [10 empty] | 頁 | 0 | - | 0297
施工 第0 -0175号表
[名 称] |  |  | 張りコンクリート | [12 empty] | 10 |  | ｍ |  |  |  |  | 当り
[規格１] | [10 empty] | [規格２]
|  | 名 称 ・ 規 格 な ど |  |  | 数 量 |  | 単 位 |  |  | 単 価 |  |  | 金 額 |  | 備 考
コンクリート打設工 | [16 empty] | 施工 第0-0161号表
| 防草コンクリート Co厚さ100mm |  |  | 5.92 |  | m2
18-8-20BB
型枠工 | [16 empty] | 施工 第0-0146号表
| 防草コンクリート |  |  | 1 |  | m2
＊＊＊合計＊＊＊ |  |  |  | 10 |  | ｍ
＊＊単位当り＊＊ |  |  |  | 1 |  | ｍ
A=5.92
[8 empty] | 施 工 内 訳 表 | [10 empty] | 頁 | 0 | - | 0298
施工 第0 -0176号表
[名 称] |  |  | 張りコンクリート | [12 empty] | 10 |  | ｍ |  |  |  |  | 当り
[規格１] | [10 empty] | [規格２]
|  | 名 称 ・ 規 格 な ど |  |  | 数 量 |  | 単 位 |  |  | 単 価 |  |  | 金 額 |  | 備 考
コンクリート打設工 | [16 empty] | 施工 第0-0161号表
| 防草コンクリート Co厚さ100mm |  |  | 6.1 |  | m2
18-8-20BB
型枠工 | [16 empty] | 施工 第0-0146号表
| 防草コンクリート |  |  | 1 |  | m2
＊＊＊合計＊＊＊ |  |  |  | 10 |  | ｍ
＊＊単位当り＊＊ |  |  |  | 1 |  | ｍ
A=6.1

## 施工内訳表（施工パッケージ）(18)
[9 empty] | 施 工 内 訳 表 | [11 empty] | 頁 | 0 | - | 0299
施工 第0 -0177号表
[名 称] |  |  | 地先境界ブロック | [14 empty] | 1 | m | [5 empty] | 当り
[規格１] |  |  | A種(120×120×600) | [8 empty] | [規格２] |  |  | 設置 RC-40
機械構成比： |  |  |  | 0.47% | 労務構成比： | 77.75% |  | 材料構成比： |  | 21.78% |  |  |  | 市場単価構成比： |  | 0.00%
|  | 代 表 機 労 材 規 格 |  |  |  |  | 構成比 | [5 empty] | 代 表 機 労 材 規 格(東京地区) | [6 empty] | 備 考
<賃>バックホウ(クローラ型) | [10 empty] | バックホウ(クローラ型)
| 山積0.8m3(平積0.6) | [5 empty] | 0.47% |  |  |  |  | 山積0.8m3(平積0.6m3)
排出ガス対策型(第1,2,3次基準値)低騒音
普通作業員 | [10 empty] | 普通作業員
34.20%
土木一般世話役 | [10 empty] | 土木一般世話役
19.62%
特殊作業員 | [10 empty] | 特殊作業員
18.56%
運転手(特殊) | [10 empty] | 特殊運転手
1.33%
その他(労務) | [10 empty] | その他(労務)
地先境界(JISA5371)A | [10 empty] | 地先境界ブロック
| 120×120×600 | [5 empty] | 20.31% |  |  |  |  | A種(120×120×600)
再生クラッシャラン | [10 empty] | 再生クラッシャラン
| 40～0mm | [5 empty] | 1.03% |  |  |  |  | RC-40
軽油 | [10 empty] | 軽油
| パトロール給油,2～4KL積載車給油 | [5 empty] | 0.44% |  |  |  |  | パトロール給油
＊＊＊単位当り積算単価＊＊＊ | [10 empty] | 積算単価
| A=1 設置 | [10 empty] | B=1 A種(120×120×600)
| E=1 RC-40 | [10 empty] | F=4 生コンクリート無し

## 施工内訳表(18)
[8 empty] | 施 工 内 訳 表 | [9 empty] | 頁 | 0 | - | 0300
施工 第0 -0178号表
[名 称] |  |  | 防護柵設置工(Gr) 土中建込 | [12 empty] | 1 | m |  |  |  |  | 当り
[規格１] |  |  | - 塗装品_Gr-C-4E | [7 empty] | [規格２] | [規]100m以上
|  | 名 称 ・ 規 格 な ど |  |  | 数 量 |  | 単 位 |  |  | 単 価 |  |  | 金 額 |  | 備 考
標準型【材工共】
| 土中建込・塗装品(白色) |  |  | 1.000 |  | m
Gr-C-4E
諸雑費
|  |  |  | 1 |  | 式
＊＊単位当り＊＊ |  |  |  | 1 |  | m
| A=1 - | [7 empty] | B=3 塗装品_Gr-C-4E
| C=1 [規]100m以上 | [7 empty] | D=1 -
| E=1 - | [7 empty] | F=1 -
| G=1 - | [7 empty] | H=1 -
I=1 -

## 施工内訳表（施工パッケージ）(19)
[9 empty] | 施 工 内 訳 表 | [10 empty] | 頁 | 0 | - | 0301
施工 第0 -0179号表
[名 称] |  |  | 車止め設置 | [13 empty] | 1 | 本 | [5 empty] | 当り
[規格１] |  |  | 車止めポスト(各種) | [8 empty] | [規格２]
機械構成比： |  |  |  | 0.00% | 労務構成比： | 14.96% |  | 材料構成比： |  | 85.04% |  |  |  | 市場単価構成比： | 0.00%
|  | 代 表 機 労 材 規 格 |  |  |  |  | 構成比 | [5 empty] | 代 表 機 労 材 規 格(東京地区) | [5 empty] | 備 考
普通作業員 | [10 empty] | 普通作業員
14.25%
その他(労務) | [10 empty] | その他(労務)
車止め | [10 empty] | 車止めポスト [ピラー型 スチール]
| 上下式 | [5 empty] | 85.04% |  |  |  |  | 取外し式径114.3mm 高さ850mm
＊＊＊単位当り積算単価＊＊＊ | [10 empty] | 積算単価
| A=5 車止めポスト(各種) | [10 empty] | C=25 【F】車止めポスト(本)
D=1 -(全ての費用)
[9 empty] | 施 工 内 訳 表 | [10 empty] | 頁 | 0 | - | 0302
施工 第0 -0180号表
[名 称] |  |  | 車止め設置 | [13 empty] | 1 | 本 | [5 empty] | 当り
[規格１] |  |  | 車止めポスト(各種) | [8 empty] | [規格２]
機械構成比： |  |  |  | 0.00% | 労務構成比： | 14.96% |  | 材料構成比： |  | 85.04% |  |  |  | 市場単価構成比： | 0.00%
|  | 代 表 機 労 材 規 格 |  |  |  |  | 構成比 | [5 empty] | 代 表 機 労 材 規 格(東京地区) | [5 empty] | 備 考
普通作業員 | [10 empty] | 普通作業員
14.25%
その他(労務) | [10 empty] | その他(労務)
車止め | [10 empty] | 車止めポスト [ピラー型 スチール]
| 上下式(チェーン内蔵) | [5 empty] | 85.04% |  |  |  |  | 取外し式径114.3mm 高さ850mm
＊＊＊単位当り積算単価＊＊＊ | [10 empty] | 積算単価
| A=5 車止めポスト(各種) | [10 empty] | C=26 【F】車止めポスト(本)
D=1 -(全ての費用)
[9 empty] | 施 工 内 訳 表 | [10 empty] | 頁 | 0 | - | 0303
施工 第0 -0181号表
[名 称] |  |  | 車止め設置 | [13 empty] | 1 | 本 | [5 empty] | 当り
[規格１] |  |  | 車止めポスト(各種) | [8 empty] | [規格２]
機械構成比： |  |  |  | 0.00% | 労務構成比： | 14.96% |  | 材料構成比： |  | 85.04% |  |  |  | 市場単価構成比： | 0.00%
|  | 代 表 機 労 材 規 格 |  |  |  |  | 構成比 | [5 empty] | 代 表 機 労 材 規 格(東京地区) | [5 empty] | 備 考
普通作業員 | [10 empty] | 普通作業員
14.25%
その他(労務) | [10 empty] | その他(労務)
車止め | [10 empty] | 車止めポスト [ピラー型 スチール]
| 上下式(チェーン端部用) | [5 empty] | 85.04% |  |  |  |  | 取外し式径114.3mm 高さ850mm
＊＊＊単位当り積算単価＊＊＊ | [10 empty] | 積算単価
| A=5 車止めポスト(各種) | [10 empty] | C=27 【F】車止めポスト(本)
D=1 -(全ての費用)

## 施工内訳表(19)
[8 empty] | 施 工 内 訳 表 | [8 empty] | 頁 | 0 | - | 0304
施工 第0 -0182号表
[名 称] |  |  | 丸太階段 | [11 empty] | 10 | 基 |  |  |  |  | 当り
[規格１] | [10 empty] | [規格２]
|  | 名 称 ・ 規 格 な ど |  |  | 数 量 |  | 単 位 |  |  | 単 価 |  | 金 額 |  | 備 考
松丸太
| 末口10cm程度 L=2m |  |  | 20 |  | 本
松丸太
| 末口8cm程度 L=0.7m |  |  | 20 |  | 本
土木一般世話役
|  |  |  | 0.38 |  | 人
普通作業員
|  |  |  | 1.01 |  | 人
雑材料
|  |  |  | 6 |  | ％
＊＊＊合計＊＊＊ |  |  |  | 10 |  | 基
＊＊単位当り＊＊ |  |  |  | 1 |  | 基
[8 empty] | 施 工 内 訳 表 | [8 empty] | 頁 | 0 | - | 0305
施工 第0 -0183号表
[名 称] |  |  | 構造物とりこわし工(鉄筋構造物) | [11 empty] | 1 | m3 |  |  |  |  | 当り
[規格１] |  |  | 人力施工 | [7 empty] | [規格２]
|  | 名 称 ・ 規 格 な ど |  |  | 数 量 |  | 単 位 |  |  | 単 価 |  | 金 額 |  | 備 考
昼間_鉄筋構造物【手間のみ】
| 人力施工 |  |  | 1.000 |  | m3
時間的制約なし
諸雑費
|  |  |  | 1 |  | 式
＊＊単位当り＊＊ |  |  |  | 1 |  | m3
| A=1 昼間施工 | [7 empty] | B=2 人力施工
D=1 時間的制約なし

## 施工内訳表（施工パッケージ）(20)
[9 empty] | 施 工 内 訳 表 | [11 empty] | 頁 | 0 | - | 0306
施工 第0 -0184号表
[名 称] |  |  | 人力積込 | [14 empty] | 1 | m3 | [5 empty] | 当り
[規格１] |  |  | 岩塊・玉石 | [8 empty] | [規格２]
機械構成比： |  |  |  | 0.00% | 労務構成比： | 100.00% |  | 材料構成比： |  | 0.00% |  |  |  | 市場単価構成比： |  | 0.00%
|  | 代 表 機 労 材 規 格 |  |  |  |  | 構成比 | [5 empty] | 代 表 機 労 材 規 格(東京地区) | [6 empty] | 備 考
普通作業員 | [10 empty] | 普通作業員
100.00%
＊＊＊単位当り積算単価＊＊＊ | [10 empty] | 積算単価
A=2 岩塊・玉石
[9 empty] | 施 工 内 訳 表 | [11 empty] | 頁 | 0 | - | 0307
施工 第0 -0185号表
[名 称] |  |  | 殻運搬 | [14 empty] | 1 | m3 | [5 empty] | 当り
[規格１] |  |  | Co(鉄筋)構造物とりこわし | [8 empty] | [規格２] |  |  | DID区間無し 運搬距離8.0km以下(5.7km超)
機械構成比： |  |  |  | 40.77% | 労務構成比： | 44.82% |  | 材料構成比： |  | 14.41% |  |  |  | 市場単価構成比： |  | 0.00%
|  | 代 表 機 労 材 規 格 |  |  |  |  | 構成比 | [5 empty] | 代 表 機 労 材 規 格(東京地区) | [6 empty] | 備 考
ダンプトラック[オンロード・ディーゼル] | [10 empty] | ダンプトラック[オンロード・ディーゼル]
| 10t積級 | [5 empty] | 40.77% |  |  |  |  | 10t積級
| (タイヤ損耗費及び補修費(良好)を含む) | [10 empty] | (タイヤ損耗費及び補修費(良好)を含む)
運転手(一般) | [10 empty] | 一般運転手
44.82%
軽油 | [10 empty] | 軽油
| パトロール給油,2～4KL積載車給油 | [5 empty] | 14.41% |  |  |  |  | パトロール給油
＊＊＊単位当り積算単価＊＊＊ | [10 empty] | 積算単価
| A=2 Co(鉄筋)構造物とりこわし | [10 empty] | B=1 機械積込
| C=1 DID区間無し | [10 empty] | D=34 運搬距離8.0km以下(5.7km超)
E=1 -(全ての費用)
[9 empty] | 施 工 内 訳 表 | [11 empty] | 頁 | 0 | - | 0308
施工 第0 -0186号表
[名 称] |  |  | 舗装版切断 | [14 empty] | 1 | m | [5 empty] | 当り
[規格１] |  |  | アスファルト舗装版 | [8 empty] | [規格２] |  |  | アスファルト舗装版厚15cm以下
機械構成比： |  |  |  | 15.05% | 労務構成比： | 58.43% |  | 材料構成比： |  | 26.52% |  |  |  | 市場単価構成比： |  | 0.00%
|  | 代 表 機 労 材 規 格 |  |  |  |  | 構成比 | [5 empty] | 代 表 機 労 材 規 格(東京地区) | [6 empty] | 備 考
コンクリートカッタ | [10 empty] | コンクリートカッタ
| バキューム式(超低騒音型)・湿式 | [5 empty] | 10.24% |  |  |  |  | バキューム式(超低騒音型)・湿式
| 切削深20cm級ブレード径φ56cm | [10 empty] | 切削深20cm級ブレード径φ56cm
その他(機械) | [10 empty] | その他(機械)
特殊作業員 | [10 empty] | 特殊作業員
19.96%
土木一般世話役 | [10 empty] | 土木一般世話役
10.88%
普通作業員 | [10 empty] | 普通作業員
8.92%
その他(労務) | [10 empty] | その他(労務)
コンクリートカッタブレード | [10 empty] | コンクリートカッタ
| 18インチ | [5 empty] | 22.39% |  |  |  |  | (ブレード)径18インチ
ガソリン,レギュラー | [10 empty] | ガソリン
| スタンド渡し,スタンド給油 | [5 empty] | 2.81% |  |  |  |  | レギュラースタンド
その他(材料) | [10 empty] | その他(材料)
＊＊＊単位当り積算単価＊＊＊ | [10 empty] | 積算単価
| A=1 アスファルト舗装版 | [10 empty] | B=1 アスファルト舗装版厚15cm以下
E=1 -(全ての費用)
[9 empty] | 施 工 内 訳 表 | [11 empty] | 頁 | 0 | - | 0309
施工 第0 -0187号表
[名 称] |  |  | 舗装版破砕 | [14 empty] | 1 | m2 | [5 empty] | 当り
[規格１] |  |  | アスファルト舗装版 | [8 empty] | [規格２] |  |  | 障害等無し 舗装版厚15cm以下
機械構成比： |  |  |  | 30.65% | 労務構成比： | 63.79% |  | 材料構成比： |  | 5.56% |  |  |  | 市場単価構成比： |  | 0.00%
|  | 代 表 機 労 材 規 格 |  |  |  |  | 構成比 | [5 empty] | 代 表 機 労 材 規 格(東京地区) | [6 empty] | 備 考
バックホウ用アタッチメント | [10 empty] | バックホウ用アタッチメント
| コンクリート圧砕装置(大割機) | [5 empty] | 21.16% |  |  |  |  | コンクリート圧砕装置(大割機)
| 開口幅735～850mm破砕力550～980kN | [10 empty] | 開口幅735～850mm破砕力550～980kN
<賃>バックホウ(クローラ型） | [10 empty] | バックホウ (クローラ型)[後方超小旋回型]
| 後方超小旋回型 山積0.45m3(平積0.35m3) | [5 empty] | 9.49% |  |  |  |  | 山積0.45m3(平積0.35m3)
運転手(特殊) | [10 empty] | 特殊運転手
28.25%
普通作業員 | [10 empty] | 普通作業員
24.76%
土木一般世話役 | [10 empty] | 土木一般世話役
10.78%
軽油 | [10 empty] | 軽油
| パトロール給油,2～4KL積載車給油 | [5 empty] | 5.56% |  |  |  |  | パトロール給油
＊＊＊単位当り積算単価＊＊＊ | [10 empty] | 積算単価
| A=1 アスファルト舗装版 | [10 empty] | B=1 障害等無し
| C=2 騒音振動対策必要 | [10 empty] | D=1 舗装版厚15cm以下
| F=1 積込作業有り | [10 empty] | G=1 -(全ての費用)
[9 empty] | 施 工 内 訳 表 | [11 empty] | 頁 | 0 | - | 0310
施工 第0 -0188号表
[名 称] |  |  | 殻運搬 | [14 empty] | 1 | m3 | [5 empty] | 当り
[規格１] |  |  | 舗装版破砕 | [8 empty] | [規格２] |  |  | DID区間無し 運搬距離60.0km以下(39.0km超)
機械構成比： |  |  |  | 44.05% | 労務構成比： | 39.87% |  | 材料構成比： |  | 16.08% |  |  |  | 市場単価構成比： |  | 0.00%
|  | 代 表 機 労 材 規 格 |  |  |  |  | 構成比 | [5 empty] | 代 表 機 労 材 規 格(東京地区) | [6 empty] | 備 考
ダンプトラック[オンロード・ディーゼル] | [10 empty] | ダンプトラック[オンロード・ディーゼル]
| 10t積級 | [5 empty] | 44.05% |  |  |  |  | 10t積級
| (タイヤ損耗費及び補修費(良好)を含む) | [10 empty] | (タイヤ損耗費及び補修費(良好)を含む)
運転手(一般) | [10 empty] | 一般運転手
39.87%
軽油 | [10 empty] | 軽油
| パトロール給油,2～4KL積載車給油 | [5 empty] | 16.08% |  |  |  |  | パトロール給油
＊＊＊単位当り積算単価＊＊＊ | [10 empty] | 積算単価
| A=3 舗装版破砕 | [10 empty] | B=2 機械積込(騒対不要,15cm超)又(騒対要)
| C=1 DID区間無し | [10 empty] | D=78 運搬距離60.0km以下(39.0km超)
E=1 -(全ての費用)

## 施工内訳表(20)
[8 empty] | 施 工 内 訳 表 | [8 empty] | 頁 | 0 | - | 0311
施工 第0 -0189号表
[名 称] |  |  | 敷砂利 | [10 empty] | 100 |  | ㎡ |  |  |  |  | 当り
[規格１] | [9 empty] | [規格２]
|  | 名 称 ・ 規 格 な ど |  |  | 数 量 |  | 単 位 |  | 単 価 |  | 金 額 |  | 備 考
整地 | [14 empty] | 施工 第0-0190号表
| 敷均し(ルーズ) |  |  | 10 |  | m3
標準(10,000m3未満) 障害無し
再生クラッシャラン
| 40～0mm |  |  | 10 |  | m3
＊＊＊合計＊＊＊ |  |  |  | 100 |  | ㎡
＊＊単位当り＊＊ |  |  |  | 1 |  | ㎡

## 施工内訳表（施工パッケージ）(21)
[9 empty] | 施 工 内 訳 表 | [11 empty] | 頁 | 0 | - | 0312
施工 第0 -0190号表
[名 称] |  |  | 整地 | [14 empty] | 1 | m3 | [5 empty] | 当り
[規格１] |  |  | 敷均し(ルーズ) | [8 empty] | [規格２] |  |  | 標準(10,000m3未満) 障害無し
機械構成比： |  |  |  | 22.80% | 労務構成比： | 53.11% |  | 材料構成比： |  | 24.09% |  |  |  | 市場単価構成比： |  | 0.00%
|  | 代 表 機 労 材 規 格 |  |  |  |  | 構成比 | [5 empty] | 代 表 機 労 材 規 格(東京地区) | [6 empty] | 備 考
<賃>バックホウ(クローラ型) | [10 empty] | バックホウ(クローラ型)
| 山積0.8m3(平積0.6) | [5 empty] | 22.80% |  |  |  |  | 山積0.8m3(平積0.6m3)
排出ガス対策型(第1,2,3次基準値)低騒音
運転手(特殊) | [10 empty] | 特殊運転手
53.11%
軽油 | [10 empty] | 軽油
| パトロール給油,2～4KL積載車給油 | [5 empty] | 24.09% |  |  |  |  | パトロール給油
＊＊＊単位当り積算単価＊＊＊ | [10 empty] | 積算単価
| A=2 敷均し(ルーズ) | [10 empty] | B=1 標準(10,000m3未満)
C=1 障害無し

## 施工内訳表(21)
[8 empty] | 施 工 内 訳 表 | [11 empty] | 頁 | 0 | - | 0313
施工 第0 -0191号表
[名 称] |  |  | 散水作業工 | [13 empty] | 1 |  | 回 |  |  |  |  | 当り
[規格１] | [10 empty] | [規格２]
|  | 名 称 ・ 規 格 な ど |  |  | 数 量 |  | 単 位 |  |  | 単 価 |  |  | 金 額 |  |  | 備 考
散水車運転 | [17 empty] | 施工 第0-0192号表
| 5,500～6,500L |  |  | 0.667 |  | 時間
トラック架装型
諸雑費
|  |  |  | 1 |  | 式
＊＊単位当り＊＊ |  |  |  | 1 |  | 回
| A=2167 延べ路線延長L(m/回) | [7 empty] | B=500 給水片道距離d(m)
[8 empty] | 施 工 内 訳 表 | [11 empty] | 頁 | 0 | - | 0314
施工 第0 -0192号表
[名 称] |  |  | 散水車運転 | [13 empty] | 1 |  | 時間 |  |  |  |  | 当り
[規格１] |  |  | 5,500～6,500L | [7 empty] | [規格２] | トラック架装型
|  | 名 称 ・ 規 格 な ど |  |  | 数 量 |  | 単 位 |  |  | 単 価 |  |  | 金 額 |  |  | 備 考
軽油
| パトロール給油,2～4KL積載車給油 |  |  | 4.90 |  | L
運転手(一般)
|  |  |  | 0.18 |  | 人
散水車
| トラック架装型 |  |  | 1 |  | 時間
タンク容量5500～6500L
諸雑費
|  |  |  | 1 |  | 式
＊＊単位当り＊＊ |  |  |  | 1 |  | 時間
A=3 5,500～6,500L
[8 empty] | 施 工 内 訳 表 | [11 empty] | 頁 | 0 | - | 0315
施工 第0 -0193号表
[名 称] |  |  | 敷鉄板設置 | [13 empty] | 100 |  | m2 |  |  |  |  | 当り
[規格１] | [10 empty] | [規格２]
|  | 名 称 ・ 規 格 な ど |  |  | 数 量 |  | 単 位 |  |  | 単 価 |  |  | 金 額 |  |  | 備 考
土木一般世話役
|  |  |  | 0.152 |  | 人
とび工
|  |  |  | 0.152 |  | 人
普通作業員
|  |  |  | 0.152 |  | 人
機-28_バックホウ運転(賃料) | [17 empty] | 施工 第0-0194号表
| クレーン付2.9t吊_山積0.8m3 |  |  | 0.152 |  | 日
諸雑費
|  |  |  | 1 |  | %
＊＊＊合計＊＊＊ |  |  |  | 100 |  | m2
＊＊単位当り＊＊ |  |  |  | 1 |  | m2
[8 empty] | 施 工 内 訳 表 | [11 empty] | 頁 | 0 | - | 0316
施工 第0 -0194号表
[名 称] |  |  | 機-28_バックホウ運転(賃料) | [13 empty] | 1 |  | 日 |  |  |  |  | 当り
[規格１] |  |  | クレーン付2.9t吊_山積0.8m3 | [7 empty] | [規格２]
|  | 名 称 ・ 規 格 な ど |  |  | 数 量 |  | 単 位 |  |  | 単 価 |  |  | 金 額 |  |  | 備 考
運転手(特殊)
|  |  |  | 1.00 |  | 人
軽油
| パトロール給油,2～4KL積載車給油 |  |  | 119.00 |  | L
<賃>バックホウ(クローラ型クレーン機能付)
| 山積0.8m3(平積0.6)吊能力2.9t |  |  | 1.06 |  | 供用日
排出ガス対策型(～排2014含)
諸雑費
|  |  |  | 1 |  | 式
＊＊単位当り＊＊ |  |  |  | 1 |  | 日
| A=19 クレーン付2.9t吊_山積0.8m3 | [7 empty] | B=119 軽油消費量(L/日)
| C=1 運転労務数量(人/日) | [7 empty] | D=1.06 機械賃料数量(供用日/日)
[8 empty] | 施 工 内 訳 表 | [11 empty] | 頁 | 0 | - | 0317
施工 第0 -0195号表
[名 称] |  |  | 敷鉄板撤去 | [13 empty] | 100 |  | m2 |  |  |  |  | 当り
[規格１] | [10 empty] | [規格２]
|  | 名 称 ・ 規 格 な ど |  |  | 数 量 |  | 単 位 |  |  | 単 価 |  |  | 金 額 |  |  | 備 考
土木一般世話役
|  |  |  | 0.143 |  | 人
とび工
|  |  |  | 0.143 |  | 人
普通作業員
|  |  |  | 0.143 |  | 人
機-28_バックホウ運転(賃料) | [17 empty] | 施工 第0-0194号表
| クレーン付2.9t吊_山積0.8m3 |  |  | 0.143 |  | 日
諸雑費
|  |  |  | 1 |  | %
＊＊＊合計＊＊＊ |  |  |  | 100 |  | m2
＊＊単位当り＊＊ |  |  |  | 1 |  | m2
[8 empty] | 施 工 内 訳 表 | [11 empty] | 頁 | 0 | - | 0318
施工 第0 -0196号表
[名 称] |  |  | 敷鉄板賃料 | [13 empty] | 1 |  | 枚 |  |  |  |  | 当り
[規格１] |  |  | 22×1524×6096,1604kg/枚 | [7 empty] | [規格２] | 賃貸期間660日
|  | 名 称 ・ 規 格 な ど |  |  | 数 量 |  | 単 位 |  |  | 単 価 |  |  | 金 額 |  |  | 備 考
(賃料)鋼板
| 22×1524×6096,1604kg/枚 |  |  | 660.000 |  | 枚・日
720日以内
(賃料)鋼板
| 22×1524×6096,1604kg/枚 |  |  | 1.000 |  | 枚
整備費
諸雑費
|  |  |  | 1 |  | 式
＊＊単位当り＊＊ |  |  |  | 1 |  | 枚
| A=4 22×1524×6096,1604kg/枚 | [7 empty] | B=1 賃料
| C=660 敷鉄板賃貸期間 (日) | [7 empty] | D=2 整備費有り
[8 empty] | 施 工 内 訳 表 | [11 empty] | 頁 | 0 | - | 0319
施工 第0 -0197号表
[名 称] |  |  | 敷鉄板賃料 | [13 empty] | 1 |  | 枚 |  |  |  |  | 当り
[規格１] |  |  | 22×1524×6096,1604kg/枚 | [7 empty] | [規格２]
|  | 名 称 ・ 規 格 な ど |  |  | 数 量 |  | 単 位 |  |  | 単 価 |  |  | 金 額 |  |  | 備 考
(賃料)鋼板
| 22×1524×6096,1604kg/枚 |  |  | 1.604 |  | t
不足分弁償金
諸雑費
|  |  |  | 1 |  | 式
＊＊単位当り＊＊ |  |  |  | 1 |  | 枚
| A=4 22×1524×6096,1604kg/枚 | [7 empty] | B=2 不足分弁償金
[8 empty] | 施 工 内 訳 表 | [11 empty] | 頁 | 0 | - | 0320
施工 第0 -0198号表
[名 称] |  |  | 仮囲い設置撤去工 | [13 empty] | 10 |  | m |  |  |  |  | 当り
[規格１] |  |  | 設置・撤去 | [7 empty] | [規格２] | 丸パイプ土中打込み式 H=3m
|  | 名 称 ・ 規 格 な ど |  |  | 数 量 |  | 単 位 |  |  | 単 価 |  |  | 金 額 |  |  | 備 考
土木一般世話役
|  |  |  | 0.490 |  | 人
普通作業員
|  |  |  | 2.449 |  | 人
仮設材損料
|  |  |  | 660.000 |  | 供用日
仮囲鉄板丸パイプ
諸雑費
|  |  |  | 10 |  | %
＊＊＊合計＊＊＊ |  |  |  | 10 |  | m
＊＊単位当り＊＊ |  |  |  | 1 |  | m
| A=1 設置・撤去 | [7 empty] | B=660 仮囲い供用日数 (日)

## 施工内訳表（施工パッケージ）(22)
[9 empty] | 施 工 内 訳 表 | [10 empty] | 頁 | 0 | - | 0321
施工 第0 -0199号表
[名 称] |  |  | 整地 | [13 empty] | 1 | m3 | [5 empty] | 当り
[規格１] |  |  | 残土受入れ地での処理 | [8 empty] | [規格２]
機械構成比： |  |  |  | 22.45% | 労務構成比： | 52.33% |  | 材料構成比： |  | 25.22% |  |  |  | 市場単価構成比： | 0.00%
|  | 代 表 機 労 材 規 格 |  |  |  |  | 構成比 | [5 empty] | 代 表 機 労 材 規 格(東京地区) | [5 empty] | 備 考
<賃>バックホウ(クローラ型) | [10 empty] | バックホウ(クローラ型)
| 山積0.8m3(平積0.6) | [5 empty] | 22.45% |  |  |  |  | 山積0.8m3(平積0.6m3)
排出ガス対策型(第1,2,3次基準値)低騒音
運転手(特殊) | [10 empty] | 特殊運転手
52.33%
軽油 | [10 empty] | 軽油
| パトロール給油,2～4KL積載車給油 | [5 empty] | 25.22% |  |  |  |  | パトロール給油
＊＊＊単位当り積算単価＊＊＊ | [10 empty] | 積算単価
A=1 残土受入れ地での処理

## 施工内訳表(22)
[8 empty] | 施 工 内 訳 表 | [11 empty] | 頁 | 0 | - | 0322
施工 第0 -0200号表
[名 称] |  |  | 仮設沈砂池 | [13 empty] | 10 |  | 箇所 |  |  |  |  | 当り
[規格１] |  |  | 7.5/3.0＊1.5 | [7 empty] | [規格２]
|  | 名 称 ・ 規 格 な ど |  |  | 数 量 |  | 単 位 |  |  | 単 価 |  |  | 金 額 |  |  | 備 考
床掘り | [17 empty] | 施工 第0-0043号表
| 土砂 標準 |  |  | 489 |  | m3
土留方式無し 障害無し
法面整形 | [17 empty] | 施工 第0-0141号表
| 切土部 現場制約無し |  |  | 568 |  | m2
レキ質土,砂及び砂質土,粘性土
＊＊＊合計＊＊＊ |  |  |  | 10 |  | 箇所
＊＊単位当り＊＊ |  |  |  | 1 |  | 箇所
| A=489 | [7 empty] | B=568
[8 empty] | 施 工 内 訳 表 | [11 empty] | 頁 | 0 | - | 0323
施工 第0 -0201号表
[名 称] |  |  | 敷鉄板賃料 | [13 empty] | 1 |  | 枚 |  |  |  |  | 当り
[規格１] |  |  | 22×1524×6096,1604kg/枚 | [7 empty] | [規格２] | 賃貸期間290日
|  | 名 称 ・ 規 格 な ど |  |  | 数 量 |  | 単 位 |  |  | 単 価 |  |  | 金 額 |  |  | 備 考
(賃料)鋼板
| 22×1524×6096,1604kg/枚 |  |  | 290.000 |  | 枚・日
360日以内
(賃料)鋼板
| 22×1524×6096,1604kg/枚 |  |  | 1.000 |  | 枚
整備費
諸雑費
|  |  |  | 1 |  | 式
＊＊単位当り＊＊ |  |  |  | 1 |  | 枚
| A=4 22×1524×6096,1604kg/枚 | [7 empty] | B=1 賃料
| C=290 敷鉄板賃貸期間 (日) | [7 empty] | D=2 整備費有り
[8 empty] | 施 工 内 訳 表 | [11 empty] | 頁 | 0 | - | 0324
施工 第0 -0202号表
[名 称] |  |  | 仮囲い設置撤去工 | [13 empty] | 10 |  | m |  |  |  |  | 当り
[規格１] |  |  | 設置 | [7 empty] | [規格２] | 丸パイプ土中打込み式 H=3m
|  | 名 称 ・ 規 格 な ど |  |  | 数 量 |  | 単 位 |  |  | 単 価 |  |  | 金 額 |  |  | 備 考
土木一般世話役
|  |  |  | 0.286 |  | 人
普通作業員
|  |  |  | 1.429 |  | 人
仮設材損料
|  |  |  | 290.000 |  | 供用日
仮囲鉄板丸パイプ
諸雑費
|  |  |  | 10 |  | %
＊＊＊合計＊＊＊ |  |  |  | 10 |  | m
＊＊単位当り＊＊ |  |  |  | 1 |  | m
| A=2 設置 | [7 empty] | B=290 仮囲い供用日数 (日)
[8 empty] | 施 工 内 訳 表 | [11 empty] | 頁 | 0 | - | 0325
施工 第0 -0203号表
[名 称] |  |  | 振動試験 | [13 empty] | 1 |  | 式 |  |  |  |  | 当り
[規格１] |  |  | 伐採ケース | [7 empty] | [規格２]
|  | 名 称 ・ 規 格 な ど |  |  | 数 量 |  | 単 位 |  |  | 単 価 |  |  | 金 額 |  |  | 備 考
機-18_バックホウ運転 | [17 empty] | 施工 第0-0204号表
| クローラ[標準]山0.45m3(平0.35) |  |  | 3 |  | 台日
排出ガス対策型1次基準
不整地運搬車運転 | [17 empty] | 施工 第0-0205号表
| クローラ型 油圧ダンプ式 4.0～5.0t積 |  |  | 3 |  | 台日
排出ガス対策型1次基準
＊＊単位当り＊＊ |  |  |  | 1 |  | 式
| A=3 | [7 empty] | B=3
[8 empty] | 施 工 内 訳 表 | [11 empty] | 頁 | 0 | - | 0326
施工 第0 -0204号表
[名 称] |  |  | 機-18_バックホウ運転 | [13 empty] | 1 |  | 台日 |  |  |  |  | 当り
[規格１] |  |  | クローラ[標準]山0.45m3(平0.35) | [7 empty] | [規格２] | 排出ガス対策型1次基準
|  | 名 称 ・ 規 格 な ど |  |  | 数 量 |  | 単 位 |  |  | 単 価 |  |  | 金 額 |  |  | 備 考
運転手(特殊)
|  |  |  | 1.00 |  | 人
軽油
| パトロール給油,2～4KL積載車給油 |  |  | 49.90 |  | L
バックホウ(クローラ型)
| 標準型・排1 |  |  | 1.00 |  | 供用日
山積0.45/平積0.35m3
諸雑費
|  |  |  | 1 |  | 式
＊＊単位当り＊＊ |  |  |  | 1 |  | 台日
| A=2 クローラ[標準]山0.45m3(平0.35) | [7 empty] | B=1
| C=2 排出ガス対策型1次基準 | [7 empty] | D=49.9 軽油消費量 (L/日)
| E=1 運転労務数量 (人/日) | [7 empty] | F=1 機械損料数量 (供用日/日)
G=0 労務単価の夜間等割増率
[8 empty] | 施 工 内 訳 表 | [11 empty] | 頁 | 0 | - | 0327
施工 第0 -0205号表
[名 称] |  |  | 不整地運搬車運転 | [13 empty] | 1 |  | 台日 |  |  |  |  | 当り
[規格１] |  |  | クローラ型 油圧ダンプ式 4.0～5.0t積 | [7 empty] | [規格２] | 排出ガス対策型1次基準
|  | 名 称 ・ 規 格 な ど |  |  | 数 量 |  | 単 位 |  |  | 単 価 |  |  | 金 額 |  |  | 備 考
運転手(特殊)
|  |  |  | 1.00 |  | 人
軽油
| パトロール給油,2～4KL積載車給油 |  |  | 66.00 |  | L
不整地運搬車
| クローラ型・ダンプ式・排1 |  |  | 1.00 |  | 供用日
4～5t積
諸雑費
|  |  |  | 1 |  | 式
＊＊単位当り＊＊ |  |  |  | 1 |  | 台日
| A=43 不整地運搬車 ｸﾛｰﾗ型ﾀﾞﾝﾌﾟ式 4.0～5.0t積 | [7 empty] | B=1 運転労務数量(人/日)
| C=66 燃料消費量(L/日) | [7 empty] | D=1 機械損料数量(供用日/日)
| E=1 一般地域 | [7 empty] | F=2 排出ガス対策型1次基準
[8 empty] | 施 工 内 訳 表 | [11 empty] | 頁 | 0 | - | 0328
施工 第0 -0206号表
[名 称] |  |  | 振動試験 | [13 empty] | 1 |  | 式 |  |  |  |  | 当り
[規格１] |  |  | 工事用道路ケース | [7 empty] | [規格２]
|  | 名 称 ・ 規 格 な ど |  |  | 数 量 |  | 単 位 |  |  | 単 価 |  |  | 金 額 |  |  | 備 考
機-18_バックホウ運転 | [17 empty] | 施工 第0-0204号表
| クローラ[標準]山0.45m3(平0.35) |  |  | 3 |  | 台日
排出ガス対策型1次基準
不整地運搬車運転 | [17 empty] | 施工 第0-0205号表
| クローラ型 油圧ダンプ式 4.0～5.0t積 |  |  | 0 |  | 台日
排出ガス対策型1次基準
＊＊単位当り＊＊ |  |  |  | 1 |  | 式
| A=3 | [7 empty] | B=0
[8 empty] | 施 工 内 訳 表 | [11 empty] | 頁 | 0 | - | 0329
施工 第0 -0207号表
[名 称] |  |  | 振動試験 | [13 empty] | 1 |  | 式 |  |  |  |  | 当り
[規格１] |  |  | 造成（一般部）掘削ケース | [7 empty] | [規格２]
|  | 名 称 ・ 規 格 な ど |  |  | 数 量 |  | 単 位 |  |  | 単 価 |  |  | 金 額 |  |  | 備 考
バックホウ運転 | [17 empty] | 施工 第0-0208号表
| ICT 0.8m3級 |  |  | 3 |  | 台日
機-28_不整地運搬車運転 | [17 empty] | 施工 第0-0209号表
| クローラ型 ダンプ 全旋回式 10～11t積 |  |  | 3 |  | 台日
排出ガス対策型2次基準
ブルドーザ運転 | [17 empty] | 施工 第0-0210号表
| 16t級 |  |  | 0 |  | 台日
振動ローラ運転 | [17 empty] | 施工 第0-0211号表
| 11～12t級 |  |  | 0 |  | 台日
雑品
|  |  |  | 1 |  | 式
＊＊単位当り＊＊ |  |  |  | 1 |  | 式
| A=3 | [7 empty] | B=3
| C=0 | [7 empty] | D=0
[8 empty] | 施 工 内 訳 表 | [11 empty] | 頁 | 0 | - | 0330
施工 第0 -0208号表
[名 称] |  |  | バックホウ運転 | [13 empty] | 1 |  | 台日 |  |  |  |  | 当り
[規格１] |  |  | ICT 0.8m3級 | [7 empty] | [規格２]
|  | 名 称 ・ 規 格 な ど |  |  | 数 量 |  | 単 位 |  |  | 単 価 |  |  | 金 額 |  |  | 備 考
運転手(特殊)
|  |  |  | 1 |  | 人
バックホウ(クローラ型)
| 標準型・ICT・超低・C機能付き・排2011 |  |  | 1 |  | 日
山積0.8/平積0.6m3
軽油
| パトロール給油,2～4KL積載車給油 |  |  | 98.6 |  | L
諸雑費
|  |  |  | 1 |  | 式
＊＊単位当り＊＊ |  |  |  | 1 |  | 台日
[8 empty] | 施 工 内 訳 表 | [11 empty] | 頁 | 0 | - | 0331
施工 第0 -0209号表
[名 称] |  |  | 機-28_不整地運搬車運転 | [13 empty] | 1 |  | 台日 |  |  |  |  | 当り
[規格１] |  |  | クローラ型 ダンプ 全旋回式 10～11t積 | [7 empty] | [規格２] | 排出ガス対策型2次基準
|  | 名 称 ・ 規 格 な ど |  |  | 数 量 |  | 単 位 |  |  | 単 価 |  |  | 金 額 |  |  | 備 考
運転手(特殊)
|  |  |  | 1.00 |  | 人
軽油
| パトロール給油,2～4KL積載車給油 |  |  | 132.00 |  | L
<賃>クローラ型油圧ダンプ式不整地運搬車
| 積載質量10.0～11.0t（全旋回式） |  |  | 1.00 |  | 供用日
排出ガス対策型(～排2014含)
諸雑費
|  |  |  | 1 |  | 式
＊＊単位当り＊＊ |  |  |  | 1 |  | 台日
| A=12 クローラ型 ダンプ 全旋回式 10～11t積 | [7 empty] | B=1 運転労務数量 (人/日)
| C=132 軽油消費量 (L/日) | [7 empty] | D=1 機械賃料数量 (供用日/日)
E=3 排出ガス対策型2次基準
[8 empty] | 施 工 内 訳 表 | [11 empty] | 頁 | 0 | - | 0332
施工 第0 -0210号表
[名 称] |  |  | ブルドーザ運転 | [13 empty] | 1 |  | 台日 |  |  |  |  | 当り
[規格１] |  |  | 16t級 | [7 empty] | [規格２]
|  | 名 称 ・ 規 格 な ど |  |  | 数 量 |  | 単 位 |  |  | 単 価 |  |  | 金 額 |  |  | 備 考
運転手(特殊)
|  |  |  | 1 |  | 人
ブルドーザ
| 湿地・排出ガス |  |  | 1 |  | 日
ICT 16t級
軽油
| パトロール給油,2～4KL積載車給油 |  |  | 88.2 |  | L
雑品
|  |  |  | 1 |  | 式
＊＊単位当り＊＊ |  |  |  | 1 |  | 台日
[8 empty] | 施 工 内 訳 表 | [11 empty] | 頁 | 0 | - | 0333
施工 第0 -0211号表
[名 称] |  |  | 振動ローラ運転 | [13 empty] | 1 |  | 台日 |  |  |  |  | 当り
[規格１] |  |  | 11～12t級 | [7 empty] | [規格２]
|  | 名 称 ・ 規 格 な ど |  |  | 数 量 |  | 単 位 |  |  | 単 価 |  |  | 金 額 |  |  | 備 考
運転手(特殊)
|  |  |  | 1 |  | 人
振動ローラ
| フラット・シングルドラム・排2 |  |  | 1 |  | 日
運転質量11～12t
軽油
| パトロール給油,2～4KL積載車給油 |  |  | 93.1 |  | L
雑品
|  |  |  | 1 |  | 式
＊＊単位当り＊＊ |  |  |  | 1 |  | 台日
[8 empty] | 施 工 内 訳 表 | [11 empty] | 頁 | 0 | - | 0334
施工 第0 -0212号表
[名 称] |  |  | 振動試験 | [13 empty] | 1 |  | 式 |  |  |  |  | 当り
[規格１] |  |  | 造成（一般部）敷均し締固めケース | [7 empty] | [規格２]
|  | 名 称 ・ 規 格 な ど |  |  | 数 量 |  | 単 位 |  |  | 単 価 |  |  | 金 額 |  |  | 備 考
バックホウ運転 | [17 empty] | 施工 第0-0208号表
| ICT 0.8m3級 |  |  | 0 |  | 台日
機-28_不整地運搬車運転 | [17 empty] | 施工 第0-0209号表
| クローラ型 ダンプ 全旋回式 10～11t積 |  |  | 0 |  | 台日
排出ガス対策型2次基準
ブルドーザ運転 | [17 empty] | 施工 第0-0210号表
| 16t級 |  |  | 3 |  | 台日
振動ローラ運転 | [17 empty] | 施工 第0-0211号表
| 11～12t級 |  |  | 3 |  | 台日
雑品
|  |  |  | 1 |  | 式
＊＊単位当り＊＊ |  |  |  | 1 |  | 式
| A=0 | [7 empty] | B=0
| C=3 | [7 empty] | D=3
[8 empty] | 施 工 内 訳 表 | [11 empty] | 頁 | 0 | - | 0335
施工 第0 -0213号表
[名 称] |  |  | 振動試験 | [13 empty] | 1 |  | 式 |  |  |  |  | 当り
[規格１] |  |  | 造成（近接）床堀ケース | [7 empty] | [規格２]
|  | 名 称 ・ 規 格 な ど |  |  | 数 量 |  | 単 位 |  |  | 単 価 |  |  | 金 額 |  |  | 備 考
機-18_バックホウ運転 | [17 empty] | 施工 第0-0204号表
| クローラ[標準]山0.45m3(平0.35) |  |  | 1 |  | 台日
排出ガス対策型1次基準
機-18_タイヤローラ運転 | [17 empty] | 施工 第0-0214号表
| (普通型)質量 8～20t |  |  | 0 |  | 台日
排出ガス対策型1次基準
機-28_不整地運搬車運転 | [17 empty] | 施工 第0-0215号表
| クローラ型 ダンプ 全旋回式 10～11t積 |  |  | 0 |  | 台日
排出ガス対策型1次基準
雑品
|  |  |  | 1 |  | 式
＊＊単位当り＊＊ |  |  |  | 1 |  | 式
| A=1 | [7 empty] | B=0
C=0
[8 empty] | 施 工 内 訳 表 | [11 empty] | 頁 | 0 | - | 0336
施工 第0 -0214号表
[名 称] |  |  | 機-18_タイヤローラ運転 | [13 empty] | 1 |  | 台日 |  |  |  |  | 当り
[規格１] |  |  | (普通型)質量 8～20t | [7 empty] | [規格２] | 排出ガス対策型1次基準
|  | 名 称 ・ 規 格 な ど |  |  | 数 量 |  | 単 位 |  |  | 単 価 |  |  | 金 額 |  |  | 備 考
運転手(特殊)
|  |  |  | 1.00 |  | 人
軽油
| パトロール給油,2～4KL積載車給油 |  |  | 35.00 |  | L
タイヤローラ
| 普通型・排1 |  |  | 1.00 |  | 供用日
運転質量8～20t
諸雑費
|  |  |  | 1 |  | 式
＊＊単位当り＊＊ |  |  |  | 1 |  | 台日
| A=2 (普通型)質量 8～20t | [7 empty] | B=35 軽油消費量 (L/日)
| C=1 運転労務数量 (人/日) | [7 empty] | D=1 機械損料数量 (供用日/日)
E=2 排出ガス対策型1次基準
[8 empty] | 施 工 内 訳 表 | [11 empty] | 頁 | 0 | - | 0337
施工 第0 -0215号表
[名 称] |  |  | 機-28_不整地運搬車運転 | [13 empty] | 1 |  | 台日 |  |  |  |  | 当り
[規格１] |  |  | クローラ型 ダンプ 全旋回式 10～11t積 | [7 empty] | [規格２] | 排出ガス対策型1次基準
|  | 名 称 ・ 規 格 な ど |  |  | 数 量 |  | 単 位 |  |  | 単 価 |  |  | 金 額 |  |  | 備 考
運転手(特殊)
|  |  |  | 1.00 |  | 人
軽油
| パトロール給油,2～4KL積載車給油 |  |  | 132.00 |  | L
<賃>クローラ型油圧ダンプ式不整地運搬車
| 積載質量10.0～11.0t（全旋回式） |  |  | 1.00 |  | 供用日
排出ガス対策型(～排2014含)
諸雑費
|  |  |  | 1 |  | 式
＊＊単位当り＊＊ |  |  |  | 1 |  | 台日
| A=12 クローラ型 ダンプ 全旋回式 10～11t積 | [7 empty] | B=1 運転労務数量 (人/日)
| C=132 軽油消費量 (L/日) | [7 empty] | D=1 機械賃料数量 (供用日/日)
E=2 排出ガス対策型1次基準
[8 empty] | 施 工 内 訳 表 | [11 empty] | 頁 | 0 | - | 0338
施工 第0 -0216号表
[名 称] |  |  | 振動試験 | [13 empty] | 1 |  | 式 |  |  |  |  | 当り
[規格１] |  |  | 造成（近接）敷均し締固めケース | [7 empty] | [規格２]
|  | 名 称 ・ 規 格 な ど |  |  | 数 量 |  | 単 位 |  |  | 単 価 |  |  | 金 額 |  |  | 備 考
機-18_バックホウ運転 | [17 empty] | 施工 第0-0204号表
| クローラ[標準]山0.45m3(平0.35) |  |  | 1 |  | 台日
排出ガス対策型1次基準
機-18_タイヤローラ運転 | [17 empty] | 施工 第0-0214号表
| (普通型)質量 8～20t |  |  | 1 |  | 台日
排出ガス対策型1次基準
機-28_不整地運搬車運転 | [17 empty] | 施工 第0-0215号表
| クローラ型 ダンプ 全旋回式 10～11t積 |  |  | 1 |  | 台日
排出ガス対策型1次基準
雑品
|  |  |  | 1 |  | 式
＊＊単位当り＊＊ |  |  |  | 1 |  | 式
| A=1 | [7 empty] | B=1
C=1
[8 empty] | 施 工 内 訳 表 | [11 empty] | 頁 | 0 | - | 0339
施工 第0 -0217号表
[名 称] |  |  | 重建設機械分解組立輸送 | [13 empty] | 1 |  | 回 |  |  |  |  | 当り
[規格１] |  |  | 中層混合処理機 | [7 empty] | [規格２] | 20t以上60t以下
|  | 名 称 ・ 規 格 な ど |  |  | 数 量 |  | 単 位 |  |  | 単 価 |  |  | 金 額 |  |  | 備 考
特殊作業員
|  |  |  | 16.000 |  | 人
<作>ラフテレーンクレーン(油圧伸縮ジブ型)
| 25t吊,オペレータ付 |  |  | 2.400 |  | 日
排出ガス対策型(～排2014含)
運搬費等
|  |  |  | 265 |  | %
諸雑費
|  |  |  | 1 |  | 式
＊＊単位当り＊＊ |  |  |  | 1 |  | 回
| A=8 中層混合処理機 | [7 empty] | B=23 20t以上60t以下
| C=1 - | [7 empty] | E=1 分解・組立
[8 empty] | 施 工 内 訳 表 | [11 empty] | 頁 | 0 | - | 0340
施工 第0 -0218号表
[名 称] |  |  | 仮設材等(敷鉄板)運搬 | [13 empty] | 1 |  | 式 |  |  |  |  | 当り
[規格１] |  |  | 運搬距離 7.9km | [7 empty] | [規格２] | 製品長 12m以内
|  | 名 称 ・ 規 格 な ど |  |  | 数 量 |  | 単 位 |  |  | 単 価 |  |  | 金 額 |  |  | 備 考
基本運賃 | [17 empty] | 施工 第0-0219号表
| 運搬距離 7.9km |  |  | 1.000 |  | 式
製品長 12m以内 運搬質量 12.8t
往復
積込み,取卸しに要する費用 | [17 empty] | 施工 第0-0220号表
|  |  |  | 1.000 |  | 式
＊＊単位当り＊＊ |  |  |  | 1 |  | 式
| A=7.9 運搬距離(km) | [7 empty] | B=1 12m以内
| C=1 - | [7 empty] | D=1 -
| E=12.8 運搬質量(t) | [7 empty] | F=1 -
| H=1 - | [7 empty] | J=1 -
L=1 基地積込み・取卸し,現場積込み・取卸し
[8 empty] | 施 工 内 訳 表 | [11 empty] | 頁 | 0 | - | 0341
施工 第0 -0219号表
[名 称] |  |  | 基本運賃 | [13 empty] | 1 |  | 式 |  |  |  |  | 当り
[規格１] |  |  | 運搬距離 7.9km | [7 empty] | [規格２] | 製品長 12m以内 運搬質量 12.8t
|  | 名 称 ・ 規 格 な ど |  |  | 数 量 |  | 単 位 |  |  | 単 価 |  |  | 金 額 |  |  | 備 考
基本運賃
|  |  |  | 1.000 |  | 式
t当り基本運賃
|  |  |  | 12.800 |  | t
＊＊単位当り＊＊ |  |  |  | 1 |  | 式
| A=1 基本運賃 | [7 empty] | B=7.9 運搬距離(km)
| C=1 12m以内 | [7 empty] | D=12.8 運搬質量(t)
[8 empty] | 施 工 内 訳 表 | [11 empty] | 頁 | 0 | - | 0342
施工 第0 -0220号表
[名 称] |  |  | 積込み,取卸しに要する費用 | [13 empty] | 1 |  | 式 |  |  |  |  | 当り
[規格１] | [10 empty] | [規格２]
|  | 名 称 ・ 規 格 な ど |  |  | 数 量 |  | 単 位 |  |  | 単 価 |  |  | 金 額 |  |  | 備 考
仮設材積込み費（基地）
|  |  |  | 12.800 |  | ｔ
仮設材取卸し費（現場）
|  |  |  | 12.800 |  | ｔ
仮設材積込み費（現場）
|  |  |  | 12.800 |  | ｔ
仮設材取卸し費（基地）
|  |  |  | 12.800 |  | ｔ
＊＊単位当り＊＊ |  |  |  | 1 |  | 式
| A=5 積込み,取卸しに要する費用 | [7 empty] | D=12.8 運搬質量(t)
K=1 基地積込み・取卸し,現場積込み・取卸し
[8 empty] | 施 工 内 訳 表 | [11 empty] | 頁 | 0 | - | 0343
施工 第0 -0221号表
[名 称] |  |  | 仮設材等(Ｈ鋼)運搬 | [13 empty] | 1 |  | 式 |  |  |  |  | 当り
[規格１] |  |  | 運搬距離 64.9km | [7 empty] | [規格２] | 製品長 12m以内
|  | 名 称 ・ 規 格 な ど |  |  | 数 量 |  | 単 位 |  |  | 単 価 |  |  | 金 額 |  |  | 備 考
基本運賃 | [17 empty] | 施工 第0-0222号表
| 運搬距離 64.9km |  |  | 1.000 |  | 式
製品長 12m以内 運搬質量 21.8t
往復
積込み,取卸しに要する費用 | [17 empty] | 施工 第0-0223号表
|  |  |  | 1.000 |  | 式
＊＊単位当り＊＊ |  |  |  | 1 |  | 式
| A=64.9 運搬距離(km) | [7 empty] | B=1 12m以内
| C=1 - | [7 empty] | D=1 -
| E=21.8 運搬質量(t) | [7 empty] | F=1 -
| H=1 - | [7 empty] | J=1 -
L=1 基地積込み・取卸し,現場積込み・取卸し
[8 empty] | 施 工 内 訳 表 | [11 empty] | 頁 | 0 | - | 0344
施工 第0 -0222号表
[名 称] |  |  | 基本運賃 | [13 empty] | 1 |  | 式 |  |  |  |  | 当り
[規格１] |  |  | 運搬距離 64.9km | [7 empty] | [規格２] | 製品長 12m以内 運搬質量 21.8t
|  | 名 称 ・ 規 格 な ど |  |  | 数 量 |  | 単 位 |  |  | 単 価 |  |  | 金 額 |  |  | 備 考
基本運賃
|  |  |  | 1.000 |  | 式
t当り基本運賃
|  |  |  | 21.800 |  | t
＊＊単位当り＊＊ |  |  |  | 1 |  | 式
| A=1 基本運賃 | [7 empty] | B=64.9 運搬距離(km)
| C=1 12m以内 | [7 empty] | D=21.8 運搬質量(t)
[8 empty] | 施 工 内 訳 表 | [11 empty] | 頁 | 0 | - | 0345
施工 第0 -0223号表
[名 称] |  |  | 積込み,取卸しに要する費用 | [13 empty] | 1 |  | 式 |  |  |  |  | 当り
[規格１] | [10 empty] | [規格２]
|  | 名 称 ・ 規 格 な ど |  |  | 数 量 |  | 単 位 |  |  | 単 価 |  |  | 金 額 |  |  | 備 考
仮設材積込み費（基地）
|  |  |  | 21.800 |  | ｔ
仮設材取卸し費（現場）
|  |  |  | 21.800 |  | ｔ
仮設材積込み費（現場）
|  |  |  | 21.800 |  | ｔ
仮設材取卸し費（基地）
|  |  |  | 21.800 |  | ｔ
＊＊単位当り＊＊ |  |  |  | 1 |  | 式
| A=5 積込み,取卸しに要する費用 | [7 empty] | D=21.8 運搬質量(t)
K=1 基地積込み・取卸し,現場積込み・取卸し
[8 empty] | 施 工 内 訳 表 | [11 empty] | 頁 | 0 | - | 0346
施工 第0 -0224号表
[名 称] |  |  | 概算伐採歩掛 | [13 empty] | 1 |  | 式 |  |  |  |  | 当り
[規格１] |  |  | 天然林 | [7 empty] | [規格２] | 伐採面積 84000m2
|  | 名 称 ・ 規 格 な ど |  |  | 数 量 |  | 単 位 |  |  | 単 価 |  |  | 金 額 |  |  | 備 考
伐採作業費 | [17 empty] | 施工 第0-0225号表
| 天然林 |  |  | 84,000 |  | m2
集積・積込費 | [17 empty] | 施工 第0-0226号表
| 天然林 |  |  | 84,000 |  | m2
諸雑費
|  |  |  | 1 |  | 式
＊＊単位当り＊＊ |  |  |  | 1 |  | 式
| A=2 天然林 | [7 empty] | B=84000 伐採面積(m2)
| C=1 不整地運搬車による集積 有り | [7 empty] | D=32.5 運搬距離(片道)(m) L
[8 empty] | 施 工 内 訳 表 | [11 empty] | 頁 | 0 | - | 0347
施工 第0 -0225号表
[名 称] |  |  | 伐採作業費 | [13 empty] | 100 |  | m2 |  |  |  |  | 当り
[規格１] |  |  | 天然林 | [7 empty] | [規格２]
|  | 名 称 ・ 規 格 な ど |  |  | 数 量 |  | 単 位 |  |  | 単 価 |  |  | 金 額 |  |  | 備 考
特殊作業員
|  |  |  | 0.07 |  | 人
伐倒
普通作業員
|  |  |  | 0.07 |  | 人
伐倒
特殊作業員
|  |  |  | 0.15 |  | 人
枝払・玉切
普通作業員
|  |  |  | 0.15 |  | 人
枝払・玉切
諸雑費
|  |  |  | 4 |  | %
枝払・玉切の労務費の%
諸雑費
|  |  |  | 6 |  | %
伐倒の労務費の%
＊＊＊合計＊＊＊ |  |  |  | 100 |  | m2
＊＊単位当り＊＊ |  |  |  | 1 |  | m2
A=2 天然林
[8 empty] | 施 工 内 訳 表 | [11 empty] | 頁 | 0 | - | 0348
施工 第0 -0226号表
[名 称] |  |  | 集積・積込費 | [13 empty] | 100 |  | m2 |  |  |  |  | 当り
[規格１] |  |  | 天然林 | [7 empty] | [規格２]
|  | 名 称 ・ 規 格 な ど |  |  | 数 量 |  | 単 位 |  |  | 単 価 |  |  | 金 額 |  |  | 備 考
普通作業員
|  |  |  | 0.71 |  | 人
枝条片付
普通作業員
|  |  |  | 0.09 |  | 人
丸太片付
普通作業員
|  |  |  | 0.14 |  | 人
集積
運転手(特殊)
|  |  |  | 0.07 |  | 人
集積・不整地運搬車
普通作業員
|  |  |  | 0.05 |  | 人
積込
機-1_バックホウ運転 | [17 empty] | 施工 第0-0227号表
| クローラ[標準]山積0.45m3 (平積0.35m3) |  |  | 0.67 |  | 時間
| 排出ガス対策型1次基準 | [13 empty] | 積込
バックホウ用アタッチメント
| 掴み装置(伐木除根工用) |  |  | 0.67 |  | 時間
| 開口幅1700～2000mm爪幅400～750mm | [13 empty] | 積込
運搬工(不整地運搬車) | [17 empty] | 施工 第0-0228号表
| 木材 |  |  | 1.85 |  | m3
| 片道運搬距離 0.0325km | [13 empty] | 集積
諸雑費
|  |  |  | 1 |  | %
丸太片付の普通作業員の%
＊＊＊合計＊＊＊ |  |  |  | 100 |  | m2
＊＊単位当り＊＊ |  |  |  | 1 |  | m2
[8 empty] | 施 工 内 訳 表 | [11 empty] | 頁 | 0 | - | 0349
施工 第0 -0226号表
[名 称] |  |  | 集積・積込費 | [13 empty] | 100 |  | m2 |  |  |  |  | 当り
[規格１] |  |  | 天然林 | [7 empty] | [規格２]
|  | 名 称 ・ 規 格 な ど |  |  | 数 量 |  | 単 位 |  |  | 単 価 |  |  | 金 額 |  |  | 備 考
| A=2 天然林 | [7 empty] | B=1 不整地運搬車による集積 有り
C=32.5 運搬距離(片道)(m) L
[8 empty] | 施 工 内 訳 表 | [11 empty] | 頁 | 0 | - | 0350
施工 第0 -0227号表
[名 称] |  |  | 機-1_バックホウ運転 | [13 empty] | 1 |  | 時間 |  |  |  |  | 当り
[規格１] |  |  | クローラ[標準]山積0.45m3 (平積0.35m3) | [7 empty] | [規格２] | 排出ガス対策型1次基準
|  | 名 称 ・ 規 格 な ど |  |  | 数 量 |  | 単 位 |  |  | 単 価 |  |  | 金 額 |  |  | 備 考
運転手(特殊)
|  |  |  | 0.17 |  | 人
軽油
| パトロール給油,2～4KL積載車給油 |  |  | 8.60 |  | L
バックホウ(クローラ型)
| 標準型・排1 |  |  | 1 |  | 時間
山積0.45/平積0.35m3
諸雑費
|  |  |  | 1 |  | 式
＊＊単位当り＊＊ |  |  |  | 1 |  | 時間
| A=2 クローラ[標準]山積0.45m3 (平積0.35m3) | [7 empty] | B=1
| C=0 労務単価の夜間等割増率 | [7 empty] | D=2 排出ガス対策型1次基準
| E=0 運転労務数量 (人/h) 標準=省略 | [7 empty] | F=0 燃料消費量 (L/h) 標準=省略
[8 empty] | 施 工 内 訳 表 | [11 empty] | 頁 | 0 | - | 0351
施工 第0 -0228号表
[名 称] |  |  | 運搬工(不整地運搬車) | [13 empty] | 1 |  | m3 |  |  |  |  | 当り
[規格１] |  |  | 木材 | [7 empty] | [規格２] | 片道運搬距離 0.0325km
|  | 名 称 ・ 規 格 な ど |  |  | 数 量 |  | 単 位 |  |  | 単 価 |  |  | 金 額 |  |  | 備 考
不整地運搬車運転 | [17 empty] | 施工 第0-0229号表
| 油圧ダンプ式クローラ型 4t積 |  |  | 1 |  | 時間
諸雑費
|  |  |  | 1 |  | 式
1m3当り
m3
計/時間当たり運搬量
＊＊単位当り＊＊ |  |  |  | 1 |  | m3
| A=1 不整地運搬車 4t積 | [7 empty] | B=5 木材
| C=0.0325 運搬距離(片道) L (km) | [7 empty] | D=2 不整地運搬車の運転労務なし
[8 empty] | 施 工 内 訳 表 | [11 empty] | 頁 | 0 | - | 0352
施工 第0 -0229号表
[名 称] |  |  | 不整地運搬車運転 | [13 empty] | 1 |  | 時間 |  |  |  |  | 当り
[規格１] |  |  | 油圧ダンプ式クローラ型 4t積 | [7 empty] | [規格２]
|  | 名 称 ・ 規 格 な ど |  |  | 数 量 |  | 単 位 |  |  | 単 価 |  |  | 金 額 |  |  | 備 考
不整地運搬車（クローラ型油圧ダンプ）
| 積載重量４ｔ |  |  | 0.32 |  | 供用日
軽油
| パトロール給油,2～4KL積載車給油 |  |  | 11.0 |  | L
諸雑費
|  |  |  | 1 |  | 式
＊＊単位当り＊＊ |  |  |  | 1 |  | 時間
| A=2 油圧ダンプ式クローラ型 4t積 | [7 empty] | B=2 運転労務なし
[8 empty] | 施 工 内 訳 表 | [11 empty] | 頁 | 0 | - | 0353
施工 第0 -0230号表
[名 称] |  |  | 概算伐採歩掛 | [13 empty] | 1 |  | 式 |  |  |  |  | 当り
[規格１] |  |  | 人工林 | [7 empty] | [規格２] | 伐採面積 29000m2
|  | 名 称 ・ 規 格 な ど |  |  | 数 量 |  | 単 位 |  |  | 単 価 |  |  | 金 額 |  |  | 備 考
伐採作業費 | [17 empty] | 施工 第0-0231号表
| 人工林 |  |  | 29,000 |  | m2
集積・積込費 | [17 empty] | 施工 第0-0232号表
| 人工林 |  |  | 29,000 |  | m2
諸雑費
|  |  |  | 1 |  | 式
＊＊単位当り＊＊ |  |  |  | 1 |  | 式
| A=1 人工林 | [7 empty] | B=29000 伐採面積(m2)
| C=1 不整地運搬車による集積 有り | [7 empty] | D=32.5 運搬距離(片道)(m) L
[8 empty] | 施 工 内 訳 表 | [11 empty] | 頁 | 0 | - | 0354
施工 第0 -0231号表
[名 称] |  |  | 伐採作業費 | [13 empty] | 100 |  | m2 |  |  |  |  | 当り
[規格１] |  |  | 人工林 | [7 empty] | [規格２]
|  | 名 称 ・ 規 格 な ど |  |  | 数 量 |  | 単 位 |  |  | 単 価 |  |  | 金 額 |  |  | 備 考
特殊作業員
|  |  |  | 0.06 |  | 人
伐倒
普通作業員
|  |  |  | 0.06 |  | 人
伐倒
特殊作業員
|  |  |  | 0.39 |  | 人
枝払・玉切
普通作業員
|  |  |  | 0.39 |  | 人
枝払・玉切
諸雑費
|  |  |  | 4 |  | %
枝払・玉切の労務費の%
諸雑費
|  |  |  | 6 |  | %
伐倒の労務費の%
＊＊＊合計＊＊＊ |  |  |  | 100 |  | m2
＊＊単位当り＊＊ |  |  |  | 1 |  | m2
A=1 人工林
[8 empty] | 施 工 内 訳 表 | [11 empty] | 頁 | 0 | - | 0355
施工 第0 -0232号表
[名 称] |  |  | 集積・積込費 | [13 empty] | 100 |  | m2 |  |  |  |  | 当り
[規格１] |  |  | 人工林 | [7 empty] | [規格２]
|  | 名 称 ・ 規 格 な ど |  |  | 数 量 |  | 単 位 |  |  | 単 価 |  |  | 金 額 |  |  | 備 考
普通作業員
|  |  |  | 0.42 |  | 人
枝条片付
普通作業員
|  |  |  | 0.07 |  | 人
丸太片付
普通作業員
|  |  |  | 0.45 |  | 人
集積
運転手(特殊)
|  |  |  | 0.22 |  | 人
集積・不整地運搬車
普通作業員
|  |  |  | 0.20 |  | 人
積込
機-1_バックホウ運転 | [17 empty] | 施工 第0-0227号表
| クローラ[標準]山積0.45m3 (平積0.35m3) |  |  | 2.67 |  | 時間
| 排出ガス対策型1次基準 | [13 empty] | 積込
バックホウ用アタッチメント
| 掴み装置(伐木除根工用) |  |  | 2.67 |  | 時間
| 開口幅1700～2000mm爪幅400～750mm | [13 empty] | 積込
運搬工(不整地運搬車) | [17 empty] | 施工 第0-0228号表
| 木材 |  |  | 7.42 |  | m3
| 片道運搬距離 0.0325km | [13 empty] | 集積
諸雑費
|  |  |  | 1 |  | %
丸太片付の普通作業員の%
＊＊＊合計＊＊＊ |  |  |  | 100 |  | m2
＊＊単位当り＊＊ |  |  |  | 1 |  | m2
[8 empty] | 施 工 内 訳 表 | [11 empty] | 頁 | 0 | - | 0356
施工 第0 -0232号表
[名 称] |  |  | 集積・積込費 | [13 empty] | 100 |  | m2 |  |  |  |  | 当り
[規格１] |  |  | 人工林 | [7 empty] | [規格２]
|  | 名 称 ・ 規 格 な ど |  |  | 数 量 |  | 単 位 |  |  | 単 価 |  |  | 金 額 |  |  | 備 考
| A=1 人工林 | [7 empty] | B=1 不整地運搬車による集積 有り
C=32.5 運搬距離(片道)(m) L
[8 empty] | 施 工 内 訳 表 | [11 empty] | 頁 | 0 | - | 0357
施工 第0 -0233号表
[名 称] |  |  | ダンプトラック建設発生木材運搬 | [13 empty] | 1 |  | 台 |  |  |  |  | 当り
[規格１] |  |  | オンロード・ディーゼル・10t積級 | [7 empty] | [規格２] | 往復距離 65km
|  | 名 称 ・ 規 格 な ど |  |  | 数 量 |  | 単 位 |  |  | 単 価 |  |  | 金 額 |  |  | 備 考
ダンプトラック運転 | [17 empty] | 施工 第0-0234号表
| オンロード・ディーゼル・10t積級 |  |  | 2.2 |  | 時間
諸雑費
|  |  |  | 1 |  | 式
＊＊単位当り＊＊ |  |  |  | 1 |  | 台
| A=5 オンロード・ディーゼル・10t積級 | [7 empty] | B=1 路面状況:良好
| C=1 | [7 empty] | D=0 労務単価の夜間等割増率
E=65 往復距離 (km)
[8 empty] | 施 工 内 訳 表 | [11 empty] | 頁 | 0 | - | 0358
施工 第0 -0234号表
[名 称] |  |  | ダンプトラック運転 | [13 empty] | 1 |  | 時間 |  |  |  |  | 当り
[規格１] |  |  | オンロード・ディーゼル・10t積級 | [7 empty] | [規格２]
|  | 名 称 ・ 規 格 な ど |  |  | 数 量 |  | 単 位 |  |  | 単 価 |  |  | 金 額 |  |  | 備 考
軽油
| パトロール給油,2～4KL積載車給油 |  |  | 9.80 |  | L
運転手(一般)
|  |  |  | 0.17 |  | 人
ダンプトラック
| オンロード・ディーゼル |  |  | 1 |  | 時間
10t積級
タイヤ損耗費及び補修費（１時間当たり）
| ダンプトラック １０ｔ (良) |  |  | 1 |  | 時間
諸雑費
|  |  |  | 1 |  | 式
＊＊単位当り＊＊ |  |  |  | 1 |  | 時間
| A=5 オンロード・ディーゼル・10t積級 | [7 empty] | B=1 路面状況:良好
| C=1 | [7 empty] | D=0 労務単価の夜間等割増率
[8 empty] | 施 工 内 訳 表 | [11 empty] | 頁 | 0 | - | 0359
施工 第0 -0235号表
[名 称] |  |  | 盛土表面沈下杭設置 | [13 empty] | 10 |  | 箇所 |  |  |  |  | 当り
[規格１] | [10 empty] | [規格２]
|  | 名 称 ・ 規 格 な ど |  |  | 数 量 |  | 単 位 |  |  | 単 価 |  |  | 金 額 |  |  | 備 考
測量技師補
|  |  |  | 1.7 |  | 人
測量助手
|  |  |  | 1.7 |  | 人
測量補助員
|  |  |  | 1.2 |  | 人
＊＊＊合計＊＊＊ |  |  |  | 10 |  | 箇所
＊＊単位当り＊＊ |  |  |  | 1 |  | 箇所
[8 empty] | 施 工 内 訳 表 | [11 empty] | 頁 | 0 | - | 0360
施工 第0 -0236号表
[名 称] |  |  | 盛土表面変位杭設置 | [13 empty] | 10 |  | 箇所 |  |  |  |  | 当り
[規格１] | [10 empty] | [規格２]
|  | 名 称 ・ 規 格 な ど |  |  | 数 量 |  | 単 位 |  |  | 単 価 |  |  | 金 額 |  |  | 備 考
測量技師補
|  |  |  | 1.7 |  | 人
測量助手
|  |  |  | 1.7 |  | 人
測量補助員
|  |  |  | 1.2 |  | 人
＊＊＊合計＊＊＊ |  |  |  | 10 |  | 箇所
＊＊単位当り＊＊ |  |  |  | 1 |  | 箇所
[8 empty] | 施 工 内 訳 表 | [11 empty] | 頁 | 0 | - | 0361
施工 第0 -0237号表
[名 称] |  |  | 地中変位計設置 | [13 empty] | 100 |  | ｍ |  |  |  |  | 当り
[規格１] |  |  | φ86㎜塩ビ管 | [7 empty] | [規格２]
|  | 名 称 ・ 規 格 な ど |  |  | 数 量 |  | 単 位 |  |  | 単 価 |  |  | 金 額 |  |  | 備 考
特殊作業員
|  |  |  | 2.3 |  | 人
普通作業員
|  |  |  | 4.3 |  | 人
配管材
|  |  |  | 25 |  | 本
＊＊＊合計＊＊＊ |  |  |  | 100 |  | ｍ
＊＊単位当り＊＊ |  |  |  | 1 |  | ｍ
[8 empty] | 施 工 内 訳 表 | [11 empty] | 頁 | 0 | - | 0362
施工 第0 -0238号表
[名 称] |  |  | 地表面型沈下板計測 | [13 empty] | 35 |  | 箇所 |  |  |  |  | 当り
[規格１] | [10 empty] | [規格２]
|  | 名 称 ・ 規 格 な ど |  |  | 数 量 |  | 単 位 |  |  | 単 価 |  |  | 金 額 |  |  | 備 考
測量技師
|  |  |  | 3 |  | 人
測量技師補
|  |  |  | 3 |  | 人
測量助手
|  |  |  | 5 |  | 人
機械経費
|  |  |  | 2.5 |  | ％
通信運搬費
|  |  |  | 2.5 |  | ％
材料費
|  |  |  | 2 |  | ％
＊＊＊合計＊＊＊ |  |  |  | 35 |  | 箇所
＊＊単位当り＊＊ |  |  |  | 1 |  | 箇所
[8 empty] | 施 工 内 訳 表 | [11 empty] | 頁 | 0 | - | 0363
施工 第0 -0239号表
[名 称] |  |  | 盛土表面沈下杭計測 | [13 empty] | 35 |  | 箇所 |  |  |  |  | 当り
[規格１] | [10 empty] | [規格２]
|  | 名 称 ・ 規 格 な ど |  |  | 数 量 |  | 単 位 |  |  | 単 価 |  |  | 金 額 |  |  | 備 考
測量技師
|  |  |  | 3 |  | 人
測量技師補
|  |  |  | 3 |  | 人
測量助手
|  |  |  | 5 |  | 人
機械経費
|  |  |  | 2.5 |  | ％
通信運搬費
|  |  |  | 2.5 |  | ％
材料費
|  |  |  | 2 |  | ％
＊＊＊合計＊＊＊ |  |  |  | 35 |  | 箇所
＊＊単位当り＊＊ |  |  |  | 1 |  | 箇所
[8 empty] | 施 工 内 訳 表 | [11 empty] | 頁 | 0 | - | 0364
施工 第0 -0240号表
[名 称] |  |  | 盛土表面変位杭計測 | [13 empty] | 35 |  | 箇所 |  |  |  |  | 当り
[規格１] | [10 empty] | [規格２]
|  | 名 称 ・ 規 格 な ど |  |  | 数 量 |  | 単 位 |  |  | 単 価 |  |  | 金 額 |  |  | 備 考
測量技師
|  |  |  | 3 |  | 人
測量技師補
|  |  |  | 3 |  | 人
測量助手
|  |  |  | 5 |  | 人
機械経費
|  |  |  | 2.5 |  | ％
通信運搬費
|  |  |  | 2.5 |  | ％
材料費
|  |  |  | 2 |  | ％
＊＊＊合計＊＊＊ |  |  |  | 35 |  | 箇所
＊＊単位当り＊＊ |  |  |  | 1 |  | 箇所
[8 empty] | 施 工 内 訳 表 | [11 empty] | 頁 | 0 | - | 0365
施工 第0 -0241号表
[名 称] |  |  | 地中変位計測 | [13 empty] | 1 |  | 回 |  |  |  |  | 当り
[規格１] |  |  | 観測 | [7 empty] | [規格２]
|  | 名 称 ・ 規 格 な ど |  |  | 数 量 |  | 単 位 |  |  | 単 価 |  |  | 金 額 |  |  | 備 考
主任地質調査員
|  |  |  | 0.1 |  | 人
地質調査員
|  |  |  | 0.2 |  | 人
雑品
|  |  |  | 1 |  | %
孔内傾斜計
| 指示計含む |  |  | 0.1 |  | 台・日
1回当り
回
＊＊単位当り＊＊ |  |  |  | 1 |  | 回
[8 empty] | 施 工 内 訳 表 | [11 empty] | 頁 | 0 | - | 0366
施工 第0 -0242号表
[名 称] |  |  | システム初期費(ICT施工用機器) | [13 empty] | 1 |  | 式 |  |  |  |  | 当り
[規格１] |  |  | バックホウ | [7 empty] | [規格２]
|  | 名 称 ・ 規 格 な ど |  |  | 数 量 |  | 単 位 |  |  | 単 価 |  |  | 金 額 |  |  | 備 考
システム初期費（ＩＣＴ）
| バックホウ |  |  | 1 |  | 式
＊＊単位当り＊＊ |  |  |  | 1 |  | 式
A=1 バックホウ
[8 empty] | 施 工 内 訳 表 | [11 empty] | 頁 | 0 | - | 0367
施工 第0 -0243号表
[名 称] |  |  | システム初期費(ICT施工用機器) | [13 empty] | 1 |  | 式 |  |  |  |  | 当り
[規格１] |  |  | ブルドーザ | [7 empty] | [規格２]
|  | 名 称 ・ 規 格 な ど |  |  | 数 量 |  | 単 位 |  |  | 単 価 |  |  | 金 額 |  |  | 備 考
システム初期費（ＩＣＴ）
| ブルドーザ |  |  | 1 |  | 式
＊＊単位当り＊＊ |  |  |  | 1 |  | 式
A=2 ブルドーザ
[8 empty] | 施 工 内 訳 表 | [11 empty] | 頁 | 0 | - | 0368
施工 第0 -0244号表
[名 称] |  |  | ブロックマット工(最大法長5.5m超18m以下) | [13 empty] | 100 |  | m2 |  |  |  |  | 当り
[規格１] |  |  | 適用マット長さ_4.5mを超え5.5m以下 | [7 empty] | [規格２] | 法面勾配_1:1.8以上1:2.0未満
|  | 名 称 ・ 規 格 な ど |  |  | 数 量 |  | 単 位 |  |  | 単 価 |  |  | 金 額 |  |  | 備 考
土木一般世話役
|  |  |  | 0.366 |  | 人
普通作業員
|  |  |  | 1.832 |  | 人
ブロックマット
| t100 |  |  | 100.000 |  | m2
ブロックマット用アンカーピン
| D16 |  |  | 60.000 |  | 本
600×200×600mm
<作>ラフテレーンクレーン(油圧伸縮ジブ型)
| 25t吊,オペレータ付 |  |  | 0.366 |  | 日
排出ガス対策型(～排2014含)
諸雑費
|  |  |  | 6 |  | %
＊＊＊合計＊＊＊ |  |  |  | 100 |  | m2
＊＊単位当り＊＊ |  |  |  | 1 |  | m2
| A=4 適用マット長さ_4.5mを超え5.5m以下 | [7 empty] | B=2 法面勾配_1:1.8以上1:2.0未満

## 施工内訳表（施工パッケージ）(23)
[9 empty] | 施 工 内 訳 表 | [11 empty] | 頁 | 0 | - | 0369
施工 第0 -0245号表
[名 称] |  |  | コンクリート | [14 empty] | 1 | m3 | [5 empty] | 当り
[規格１] |  |  | 無筋・鉄筋構造物 24-12-25(20)BB | [8 empty] | [規格２] |  |  | コンクリートポンプ車打設
機械構成比： |  |  |  | 3.88% | 労務構成比： | 16.39% |  | 材料構成比： |  | 79.73% |  |  |  | 市場単価構成比： |  | 0.00%
|  | 代 表 機 労 材 規 格 |  |  |  |  | 構成比 | [5 empty] | 代 表 機 労 材 規 格(東京地区) | [6 empty] | 備 考
コンクリートポンプ車 | [10 empty] | コンクリートポンプ車
| トラック架装・ブーム式 | [5 empty] | 3.85% |  |  |  |  | トラック架装・ブーム式
| 圧送能力90～110m3/h | [10 empty] | 圧送能力90～110m3/h
その他(機械) | [10 empty] | その他(機械)
普通作業員 | [10 empty] | 普通作業員
8.53%
土木一般世話役 | [10 empty] | 土木一般世話役
2.91%
特殊作業員 | [10 empty] | 特殊作業員
2.76%
運転手(特殊) | [10 empty] | 特殊運転手
1.75%
その他(労務) | [10 empty] | その他(労務)
レディーミクストコンクリート指定品 | [10 empty] | 生コンクリート
| 呼び強度24,スランプ12,粗骨材20(25) | [5 empty] | 78.96% |  |  |  |  | 高炉24-12-25(20)W/C55%
W/C(55％),種別(高炉)
軽油 | [10 empty] | 軽油
| パトロール給油,2～4KL積載車給油 | [5 empty] | 0.77% |  |  |  |  | パトロール給油
＊＊＊単位当り積算単価＊＊＊ | [10 empty] | 積算単価
| A=1 無筋・鉄筋構造物 | [10 empty] | B=1 コンクリートポンプ車打設
| C=1 24-12-25(20)BB | [10 empty] | E=1 設計日打設量10m3以上100m3未満
| F=2 一般養生 | [10 empty] | G=1 圧送管延長距離延長無し
[9 empty] | 施 工 内 訳 表 | [11 empty] | 頁 | 0 | - | 0370
施工 第0 -0245号表
[名 称] |  |  | コンクリート | [14 empty] | 1 | m3 | [5 empty] | 当り
[規格１] |  |  | 無筋・鉄筋構造物 24-12-25(20)BB | [8 empty] | [規格２] |  |  | コンクリートポンプ車打設
機械構成比： |  |  |  | 3.88% | 労務構成比： | 16.39% |  | 材料構成比： |  | 79.73% |  |  |  | 市場単価構成比： |  | 0.00%
|  | 代 表 機 労 材 規 格 |  |  |  |  | 構成比 | [5 empty] | 代 表 機 労 材 規 格(東京地区) | [6 empty] | 備 考
| J=1 - | [10 empty] | K=1 -(全ての費用)

## 施工内訳表(23)
[8 empty] | 施 工 内 訳 表 | [9 empty] | 頁 | 0 | - | 0371
施工 第0 -0246号表
[名 称] |  |  | 鉄筋工 | [12 empty] | 1 | t |  |  |  |  | 当り
[規格１] |  |  | SD345_D16～D25 | [7 empty] | [規格２] | 一般構造物 [規]10t以上
|  | 名 称 ・ 規 格 な ど |  |  | 数 量 |  | 単 位 |  |  | 単 価 |  |  | 金 額 |  | 備 考
加工・組立【手間のみ】
| 一般構造物 |  |  | 1.000 |  | t
異形棒鋼<JISG3112>
| SD345,D16～25 |  |  | 1.030 |  | t
諸雑費
|  |  |  | 1 |  | 式
＊＊単位当り＊＊ |  |  |  | 1 |  | t
| A=1 - | [7 empty] | B=6 SD345_D16～D25
| D=1 一般構造物 | [7 empty] | E=1 -
| F=1 [規]10t以上 | [7 empty] | G=1 -
| H=1 - | [7 empty] | I=1 -
| J=1 - | [7 empty] | K=1 -
[8 empty] | 施 工 内 訳 表 | [9 empty] | 頁 | 0 | - | 0372
施工 第0 -0247号表
[名 称] |  |  | 鉄筋工 | [12 empty] | 1 | t |  |  |  |  | 当り
[規格１] |  |  | SD345_D13 | [7 empty] | [規格２] | 一般構造物 [規]10t以上
|  | 名 称 ・ 規 格 な ど |  |  | 数 量 |  | 単 位 |  |  | 単 価 |  |  | 金 額 |  | 備 考
加工・組立【手間のみ】
| 一般構造物 |  |  | 1.000 |  | t
異形棒鋼<JISG3112>
| SD345,D13 |  |  | 1.030 |  | t
諸雑費
|  |  |  | 1 |  | 式
＊＊単位当り＊＊ |  |  |  | 1 |  | t
| A=1 - | [7 empty] | B=5 SD345_D13
| D=1 一般構造物 | [7 empty] | E=1 -
| F=1 [規]10t以上 | [7 empty] | G=1 -
| H=1 - | [7 empty] | I=1 -
| J=1 - | [7 empty] | K=1 -

## 施工内訳表（施工パッケージ）(24)
[9 empty] | 施 工 内 訳 表 | [11 empty] | 頁 | 0 | - | 0373
施工 第0 -0248号表
[名 称] |  |  | コンクリート | [14 empty] | 1 | m3 | [5 empty] | 当り
[規格１] |  |  | 小型構造物 18-8-25(20)BB | [8 empty] | [規格２] |  |  | 人力打設
機械構成比： |  |  |  | 0.00% | 労務構成比： | 41.15% |  | 材料構成比： |  | 58.85% |  |  |  | 市場単価構成比： |  | 0.00%
|  | 代 表 機 労 材 規 格 |  |  |  |  | 構成比 | [5 empty] | 代 表 機 労 材 規 格(東京地区) | [6 empty] | 備 考
普通作業員 | [10 empty] | 普通作業員
22.25%
土木一般世話役 | [10 empty] | 土木一般世話役
9.19%
特殊作業員 | [10 empty] | 特殊作業員
7.69%
その他(労務) | [10 empty] | その他(労務)
レディーミクストコンクリート指定品 | [10 empty] | 生コンクリート
| 呼び強度18,スランプ8,粗骨材20(25) | [5 empty] | 58.85% |  |  |  |  | 高炉24-12-25(20)W/C55%
W/C(60％),種別(高炉)
＊＊＊単位当り積算単価＊＊＊ | [10 empty] | 積算単価
| A=2 小型構造物 | [10 empty] | B=3 人力打設
| C=3 18-8-25(20)BB | [10 empty] | F=2 一般養生
| H=2 現場内小運搬無し | [10 empty] | J=1 -
K=1 -(全ての費用)
[9 empty] | 施 工 内 訳 表 | [11 empty] | 頁 | 0 | - | 0374
施工 第0 -0249号表
[名 称] |  |  | 均し型枠 | [14 empty] | 1 | m2 | [5 empty] | 当り
[規格１] |  |  | 一般型枠 | [8 empty] | [規格２] |  |  | 均しコンクリート
機械構成比： |  |  |  | 0.00% | 労務構成比： | 100.00% |  | 材料構成比： |  | 0.00% |  |  |  | 市場単価構成比： |  | 0.00%
|  | 代 表 機 労 材 規 格 |  |  |  |  | 構成比 | [5 empty] | 代 表 機 労 材 規 格(東京地区) | [6 empty] | 備 考
型わく工 | [10 empty] | 型枠工
58.78%
普通作業員 | [10 empty] | 普通作業員
19.90%
土木一般世話役 | [10 empty] | 土木一般世話役
6.07%
その他(労務) | [10 empty] | その他(労務)
＊＊＊単位当り積算単価＊＊＊ | [10 empty] | 積算単価
| A=1 一般型枠 | [10 empty] | B=5 均しコンクリート
C=1 -(全ての費用)

## 施工内訳表(24)
[8 empty] | 施 工 内 訳 表 | [10 empty] | 頁 | 0 | - | 0375
施工 第0 -0250号表
[名 称] |  |  | 手摺先行型枠組足場 | [13 empty] | 100 | 掛m2 |  |  |  |  | 当り
[規格１] |  |  | 手摺先行型枠組足場 | [7 empty] | [規格２] | 安全ネット設置
|  | 名 称 ・ 規 格 な ど |  |  | 数 量 |  | 単 位 |  |  | 単 価 |  |  | 金 額 |  |  | 備 考
土木一般世話役
|  |  |  | 1.600 |  | 人
とび工
|  |  |  | 8.500 |  | 人
安全ネット設置含む
普通作業員
|  |  |  | 1.300 |  | 人
<作>ラフテレーンクレーン(油圧伸縮ジブ型)
| 25t吊,オペレータ付 |  |  | 1.400 |  | 日
排出ガス対策型(～排2014含)
諸雑費
|  |  |  | 31 |  | %
＊＊＊合計＊＊＊ |  |  |  | 100 |  | 掛m2
＊＊単位当り＊＊ |  |  |  | 1 |  | 掛m2
| A=1 手摺先行型枠組足場 | [7 empty] | B=2 安全ネットを設置する
C=0 潮待割増
[8 empty] | 施 工 内 訳 表 | [10 empty] | 頁 | 0 | - | 0376
施工 第0 -0251号表
[名 称] |  |  | 単管足場 | [13 empty] | 100 | 掛m2 |  |  |  |  | 当り
[規格１] |  |  | 単管足場 | [7 empty] | [規格２] | 安全ネット設置
|  | 名 称 ・ 規 格 な ど |  |  | 数 量 |  | 単 位 |  |  | 単 価 |  |  | 金 額 |  |  | 備 考
土木一般世話役
|  |  |  | 1.900 |  | 人
とび工
|  |  |  | 8.400 |  | 人
安全ネット設置含む
普通作業員
|  |  |  | 1.800 |  | 人
<作>ラフテレーンクレーン(油圧伸縮ジブ型)
| 25t吊,オペレータ付 |  |  | 0.800 |  | 日
排出ガス対策型(～排2014含)
諸雑費
|  |  |  | 27 |  | %
＊＊＊合計＊＊＊ |  |  |  | 100 |  | 掛m2
＊＊単位当り＊＊ |  |  |  | 1 |  | 掛m2
| A=2 単管足場 | [7 empty] | B=2 安全ネットを設置する
C=0 潮待割増
[8 empty] | 施 工 内 訳 表 | [10 empty] | 頁 | 0 | - | 0377
施工 第0 -0252号表
[名 称] |  |  | 支保工 | [13 empty] | 100 | 空m3 |  |  |  |  | 当り
[規格１] |  |  | くさび結合支保 | [7 empty] | [規格２] | 40<f<=80(120<t<=250)
|  | 名 称 ・ 規 格 な ど |  |  | 数 量 |  | 単 位 |  |  | 単 価 |  |  | 金 額 |  |  | 備 考
土木一般世話役
|  |  |  | 2.100 |  | 人
型わく工
|  |  |  | 2.700 |  | 人
とび工
|  |  |  | 4.200 |  | 人
普通作業員
|  |  |  | 6.000 |  | 人
<作>ラフテレーンクレーン(油圧伸縮ジブ型)
| 25t吊,オペレータ付 |  |  | 1.200 |  | 日
排出ガス対策型(～排2014含)
諸雑費
|  |  |  | 33 |  | %
＊＊＊合計＊＊＊ |  |  |  | 100 |  | 空m3
＊＊単位当り＊＊ |  |  |  | 1 |  | 空m3
| A=2 くさび結合支保 | [7 empty] | B=3 40<f<=80(120<t<=250)

## 施工内訳表（施工パッケージ）(25)
[9 empty] | 施 工 内 訳 表 | [11 empty] | 頁 | 0 | - | 0378
施工 第0 -0253号表
[名 称] |  |  | 目地板 | [14 empty] | 1 | m2 | [5 empty] | 当り
[規格１] |  |  | 1工事当り使用量30m2以上 | [8 empty] | [規格２] |  |  | 瀝青繊維質目地板t=20mm
機械構成比： |  |  |  | 0.00% | 労務構成比： | 66.53% |  | 材料構成比： |  | 33.47% |  |  |  | 市場単価構成比： |  | 0.00%
|  | 代 表 機 労 材 規 格 |  |  |  |  | 構成比 | [5 empty] | 代 表 機 労 材 規 格(東京地区) | [6 empty] | 備 考
普通作業員 | [10 empty] | 普通作業員
48.92%
土木一般世話役 | [10 empty] | 土木一般世話役
17.28%
その他(労務) | [10 empty] | その他(労務)
目地板 | [10 empty] | 瀝青繊維質目地板
| 瀝青繊維質板 | [5 empty] | 33.47% |  |  |  |  | 厚さ10mm
厚20mm
＊＊＊単位当り積算単価＊＊＊ | [10 empty] | 積算単価
| A=2 1工事当り使用量30m2以上 | [10 empty] | B=6 瀝青繊維質目地板t=20mm
[9 empty] | 施 工 内 訳 表 | [11 empty] | 頁 | 0 | - | 0379
施工 第0 -0254号表
[名 称] |  |  | 水抜きパイプ | [14 empty] | 1 | m | [5 empty] | 当り
[規格１] |  |  | 据付 波状管 50～150mm | [8 empty] | [規格２] |  |  | シングル 合成樹脂排水材 呼び径100mm
機械構成比： |  |  |  | 0.00% | 労務構成比： | 29.00% |  | 材料構成比： |  | 71.00% |  |  |  | 市場単価構成比： |  | 0.00%
|  | 代 表 機 労 材 規 格 |  |  |  |  | 構成比 | [5 empty] | 代 表 機 労 材 規 格(東京地区) | [6 empty] | 備 考
普通作業員 | [10 empty] | 普通作業員
19.90%
土木一般世話役 | [10 empty] | 土木一般世話役
9.10%
合成樹脂排水材(高密度ポリエチレン管) | [10 empty] | 暗渠排水管（波状管）
| <シングル構造>内面波状管(有孔・無孔) | [5 empty] | 71.00% |  |  |  |  | 呼び径75mm 高密度ﾎﾟﾘｴﾁﾚﾝ管(ｼﾝｸﾞﾙ構造)
呼び径100mm
＊＊＊単位当り積算単価＊＊＊ | [10 empty] | 積算単価
| A=1 据付 | [10 empty] | B=3 波状管
| C=1 50～150mm | [10 empty] | D=37 シングル 合成樹脂排水材 呼び径100mm
| F=1 継手材料費要 | [10 empty] | G=1 -
I=1 -(全ての費用)
[9 empty] | 施 工 内 訳 表 | [11 empty] | 頁 | 0 | - | 0380
施工 第0 -0255号表
[名 称] |  |  | コンクリート削孔(電動ハンマドリル) | [14 empty] | 1 | 孔 | [5 empty] | 当り
[規格１] |  |  | 削孔深さ30mm以上200mm未満 | [8 empty] | [規格２]
機械構成比： |  |  |  | 2.15% | 労務構成比： | 95.53% |  | 材料構成比： |  | 2.32% |  |  |  | 市場単価構成比： |  | 0.00%
|  | 代 表 機 労 材 規 格 |  |  |  |  | 構成比 | [5 empty] | 代 表 機 労 材 規 格(東京地区) | [6 empty] | 備 考
<賃>発動発電機（ガソリン発動機） | [10 empty] | 発動発電機[ガソリンエンジン駆動]
| 定格容量2kVA | [5 empty] | 1.03% |  |  |  |  | 2kVA
低騒音
その他 | [10 empty] | その他
| 電動ハンマドリル | [5 empty] | 0.72% |  |  |  |  | 電動ハンマドリル
| 穴あけ能力φ38～40mm | [10 empty] | 穴あけ能力φ38～40mm
その他(機械) | [10 empty] | その他(機械)
特殊作業員 | [10 empty] | 特殊作業員
45.54%
普通作業員 | [10 empty] | 普通作業員
18.55%
土木一般世話役 | [10 empty] | 土木一般世話役
13.59%
その他(労務) | [10 empty] | その他(労務)
ガソリン,レギュラー | [10 empty] | ガソリン
| スタンド渡し,スタンド給油 | [5 empty] | 1.89% |  |  |  |  | レギュラースタンド
その他(材料) | [10 empty] | その他(材料)
＊＊＊単位当り積算単価＊＊＊ | [10 empty] | 積算単価
A=1 削孔深さ30mm以上200mm未満

## 施工内訳表(25)
[8 empty] | 施 工 内 訳 表 | [9 empty] | 頁 | 0 | - | 0381
施工 第0 -0256号表
[名 称] |  |  | スクリーン取付 | [11 empty] | 10 |  | 基 |  |  |  |  | 当り
[規格１] | [10 empty] | [規格２]
|  | 名 称 ・ 規 格 な ど |  |  | 数 量 |  | 単 位 |  |  | 単 価 |  | 金 額 |  | 備 考
土木一般世話役
|  |  |  | 1.05 |  | 人
特殊作業員
|  |  |  | 2.55 |  | 人
普通作業員
|  |  |  | 1.20 |  | 人
クレーン付トラック運転 (賃料) | [15 empty] | 施工 第0-0257号表
| 4t積・2.9t吊 |  |  | 1.07 |  | 日
諸雑費
|  |  |  | 0.3 |  | %
＊＊＊合計＊＊＊ |  |  |  | 10 |  | 基
＊＊単位当り＊＊ |  |  |  | 1 |  | 基
[8 empty] | 施 工 内 訳 表 | [9 empty] | 頁 | 0 | - | 0382
施工 第0 -0257号表
[名 称] |  |  | クレーン付トラック運転 (賃料) | [11 empty] | 1 |  | 日 |  |  |  |  | 当り
[規格１] |  |  | 4t積・2.9t吊 | [7 empty] | [規格２]
|  | 名 称 ・ 規 格 な ど |  |  | 数 量 |  | 単 位 |  |  | 単 価 |  | 金 額 |  | 備 考
軽油
| パトロール給油,2～4KL積載車給油 |  |  | 29.00 |  | L
運転手(特殊)
|  |  |  | 1.00 |  | 人
<賃>トラック（クレーン装置付）
| ベーストラック4t級 吊能力2.9t |  |  | 1.31 |  | 供用日
諸雑費
|  |  |  | 1 |  | 式
＊＊単位当り＊＊ |  |  |  | 1 |  | 日
| A=1 4t積・2.9t吊 | [7 empty] | B=29 軽油消費量 (L/日)
| C=1 運転労務数量 (人/日) | [7 empty] | D=1.31 機械賃料数量 (供用日/日)
[8 empty] | 施 工 内 訳 表 | [9 empty] | 頁 | 0 | - | 0383
施工 第0 -0258号表
[名 称] |  |  | 転落防護枠取付 | [11 empty] | 10 |  | 基 |  |  |  |  | 当り
[規格１] | [10 empty] | [規格２]
|  | 名 称 ・ 規 格 な ど |  |  | 数 量 |  | 単 位 |  |  | 単 価 |  | 金 額 |  | 備 考
土木一般世話役
|  |  |  | 1.26 |  | 人
特殊作業員
|  |  |  | 3.06 |  | 人
普通作業員
|  |  |  | 1.44 |  | 人
クレーン付トラック運転 (賃料) | [15 empty] | 施工 第0-0257号表
| 4t積・2.9t吊 |  |  | 1.28 |  | 日
諸雑費
|  |  |  | 0.3 |  | %
＊＊＊合計＊＊＊ |  |  |  | 10 |  | 基
＊＊単位当り＊＊ |  |  |  | 1 |  | 基
| A=1.26 | [7 empty] | B=3.06
| C=1.44 | [7 empty] | D=1.28

## 施工内訳表（施工パッケージ）(26)
[9 empty] | 施 工 内 訳 表 | [12 empty] | 頁 | 0 | - | 0384
施工 第0 -0259号表
[名 称] |  |  | ボックスカルバート | [14 empty] | 1 |  | m | [5 empty] | 当り
[規格１] |  |  | 据付 1.25＜B≦2.5_1.25＜H≦2.5 | [8 empty] | [規格２] |  |  | ボックスカルバート(各種) |  |  |  | 標準品
機械構成比： |  |  |  | 2.81% | 労務構成比： | 19.77% |  | 材料構成比： |  | 77.42% |  |  |  | 市場単価構成比： |  | 0.00%
|  | 代 表 機 労 材 規 格 |  |  |  |  | 構成比 | [5 empty] | 代 表 機 労 材 規 格(東京地区) | [7 empty] | 備 考
<作>ラフテレーンクレーン(油圧伸縮ジブ型) | [10 empty] | ラフテレーンクレーン [油圧伸縮ジブ型]
| 25t吊,オペレータ付 | [5 empty] | 1.37% |  |  |  |  | 25t吊
排出ガス対策型(～排2014含)
その他(機械) | [10 empty] | その他(機械)
普通作業員 | [10 empty] | 普通作業員
4.97%
土木一般世話役 | [10 empty] | 土木一般世話役
2.35%
特殊作業員 | [10 empty] | 特殊作業員
2.32%
その他(労務) | [10 empty] | その他(労務)
PCボックスカルバート | [10 empty] | ボックスカルバート RC (T-25)
| 2000×2000×2000 標準部 A | [5 empty] | 77.42% |  |  |  |  | B1500×H1500×L2000 土被り0.2～3.0m
＊＊＊単位当り積算単価＊＊＊ | [10 empty] | 積算単価
| A=1 据付 | [10 empty] | B=3 製品長2.0m/個
| C=4 1.25＜B≦2.5_1.25＜H≦2.5 | [10 empty] | D=45 ボックスカルバート(各種)
| E=1000 【F】RCボックスカルバート(個) | [10 empty] | F=1 基礎砕石+均しコンクリート
| G=2 PC鋼材による縦締め有り | [10 empty] | H=1 -(全ての費用)
[9 empty] | 施 工 内 訳 表 | [12 empty] | 頁 | 0 | - | 0385
施工 第0 -0260号表
[名 称] |  |  | ボックスカルバート | [14 empty] | 1 |  | m | [5 empty] | 当り
[規格１] |  |  | 据付 1.25＜B≦2.5_1.25＜H≦2.5 | [8 empty] | [規格２] |  |  | ボックスカルバート(各種) |  |  |  | 縦締用連結BOX付
機械構成比： |  |  |  | 2.81% | 労務構成比： | 19.77% |  | 材料構成比： |  | 77.42% |  |  |  | 市場単価構成比： |  | 0.00%
|  | 代 表 機 労 材 規 格 |  |  |  |  | 構成比 | [5 empty] | 代 表 機 労 材 規 格(東京地区) | [7 empty] | 備 考
<作>ラフテレーンクレーン(油圧伸縮ジブ型) | [10 empty] | ラフテレーンクレーン [油圧伸縮ジブ型]
| 25t吊,オペレータ付 | [5 empty] | 1.37% |  |  |  |  | 25t吊
排出ガス対策型(～排2014含)
その他(機械) | [10 empty] | その他(機械)
普通作業員 | [10 empty] | 普通作業員
4.97%
土木一般世話役 | [10 empty] | 土木一般世話役
2.35%
特殊作業員 | [10 empty] | 特殊作業員
2.32%
その他(労務) | [10 empty] | その他(労務)
PCボックスカルバート | [10 empty] | ボックスカルバート RC (T-25)
| 2000×2000×2000 B | [5 empty] | 77.42% |  |  |  |  | B1500×H1500×L2000 土被り0.2～3.0m
縦締用連結ボックス付き
＊＊＊単位当り積算単価＊＊＊ | [10 empty] | 積算単価
| A=1 据付 | [10 empty] | B=3 製品長2.0m/個
| C=4 1.25＜B≦2.5_1.25＜H≦2.5 | [10 empty] | D=45 ボックスカルバート(各種)
| E=1001 【F】RCボックスカルバート(個) | [10 empty] | F=1 基礎砕石+均しコンクリート
| G=2 PC鋼材による縦締め有り | [10 empty] | H=1 -(全ての費用)
[9 empty] | 施 工 内 訳 表 | [12 empty] | 頁 | 0 | - | 0386
施工 第0 -0261号表
[名 称] |  |  | ボックスカルバート | [14 empty] | 1 |  | m | [5 empty] | 当り
[規格１] |  |  | 据付 1.25＜B≦2.5_1.25＜H≦2.5 | [8 empty] | [規格２] |  |  | ボックスカルバート(各種) |  |  |  | 縦締用連結BOX付
機械構成比： |  |  |  | 2.81% | 労務構成比： | 19.77% |  | 材料構成比： |  | 77.42% |  |  |  | 市場単価構成比： |  | 0.00%
|  | 代 表 機 労 材 規 格 |  |  |  |  | 構成比 | [5 empty] | 代 表 機 労 材 規 格(東京地区) | [7 empty] | 備 考
<作>ラフテレーンクレーン(油圧伸縮ジブ型) | [10 empty] | ラフテレーンクレーン [油圧伸縮ジブ型]
| 25t吊,オペレータ付 | [5 empty] | 1.37% |  |  |  |  | 25t吊
排出ガス対策型(～排2014含)
その他(機械) | [10 empty] | その他(機械)
普通作業員 | [10 empty] | 普通作業員
4.97%
土木一般世話役 | [10 empty] | 土木一般世話役
2.35%
特殊作業員 | [10 empty] | 特殊作業員
2.32%
その他(労務) | [10 empty] | その他(労務)
PCボックスカルバート | [10 empty] | ボックスカルバート RC (T-25)
| 2000×2000×2000 B | [5 empty] | 77.42% |  |  |  |  | B1500×H1500×L2000 土被り0.2～3.0m
縦締用連結ボックス付 差し筋アンカー
＊＊＊単位当り積算単価＊＊＊ | [10 empty] | 積算単価
| A=1 据付 | [10 empty] | B=3 製品長2.0m/個
| C=4 1.25＜B≦2.5_1.25＜H≦2.5 | [10 empty] | D=45 ボックスカルバート(各種)
| E=1002 【F】RCボックスカルバート(個) | [10 empty] | F=1 基礎砕石+均しコンクリート
| G=2 PC鋼材による縦締め有り | [10 empty] | H=1 -(全ての費用)
[9 empty] | 施 工 内 訳 表 | [12 empty] | 頁 | 0 | - | 0387
施工 第0 -0262号表
[名 称] |  |  | コンクリート | [14 empty] | 1 |  | m3 | [5 empty] | 当り
[規格１] |  |  | 無筋・鉄筋構造物 24-12-25(20)BB | [8 empty] | [規格２] |  |  | バックホウ(クレーン機能付)打設
機械構成比： |  |  |  | 3.50% | 労務構成比： | 34.96% |  | 材料構成比： |  | 61.54% |  |  |  | 市場単価構成比： |  | 0.00%
|  | 代 表 機 労 材 規 格 |  |  |  |  | 構成比 | [5 empty] | 代 表 機 労 材 規 格(東京地区) | [7 empty] | 備 考
<賃>バックホウ(クローラ型クレーン機能付) | [10 empty] | バックホウ(クローラ型) [クレーン機能付]
| 山積0.8m3(平積0.6)吊能力2.9t | [5 empty] | 3.31% |  |  |  |  | 山積0.8m3(平積0.6m3)吊能力2.9t
排出ガス対策型(～排2014含)
その他(機械) | [10 empty] | その他(機械)
特殊作業員 | [10 empty] | 特殊作業員
10.07%
普通作業員 | [10 empty] | 普通作業員
9.38%
土木一般世話役 | [10 empty] | 土木一般世話役
7.04%
運転手(特殊) | [10 empty] | 特殊運転手
6.40%
その他(労務) | [10 empty] | その他(労務)
レディーミクストコンクリート指定品 | [10 empty] | 生コンクリート
| 呼び強度24,スランプ12,粗骨材20(25) | [5 empty] | 59.80% |  |  |  |  | 高炉24-12-25(20)W/C55%
W/C(55％),種別(高炉)
軽油 | [10 empty] | 軽油
| パトロール給油,2～4KL積載車給油 | [5 empty] | 1.65% |  |  |  |  | パトロール給油
その他(材料) | [10 empty] | その他(材料)
＊＊＊単位当り積算単価＊＊＊ | [10 empty] | 積算単価
[9 empty] | 施 工 内 訳 表 | [12 empty] | 頁 | 0 | - | 0388
施工 第0 -0262号表
[名 称] |  |  | コンクリート | [14 empty] | 1 |  | m3 | [5 empty] | 当り
[規格１] |  |  | 無筋・鉄筋構造物 24-12-25(20)BB | [8 empty] | [規格２] |  |  | バックホウ(クレーン機能付)打設
機械構成比： |  |  |  | 3.50% | 労務構成比： | 34.96% |  | 材料構成比： |  | 61.54% |  |  |  | 市場単価構成比： |  | 0.00%
|  | 代 表 機 労 材 規 格 |  |  |  |  | 構成比 | [5 empty] | 代 表 機 労 材 規 格(東京地区) | [7 empty] | 備 考
| A=1 無筋・鉄筋構造物 | [10 empty] | B=2 バックホウ(クレーン機能付)打設
| C=1 24-12-25(20)BB | [10 empty] | F=2 一般養生
| J=1 - | [10 empty] | K=1 -(全ての費用)

## 施工内訳表(26)
[8 empty] | 施 工 内 訳 表 | [9 empty] | 頁 | 0 | - | 0389
施工 第0 -0263号表
[名 称] |  |  | 鉄筋工 | [12 empty] | 1 | t |  |  |  |  | 当り
[規格１] |  |  | SD345_D13 | [7 empty] | [規格２] | 差し筋
|  | 名 称 ・ 規 格 な ど |  |  | 数 量 |  | 単 位 |  |  | 単 価 |  |  | 金 額 |  | 備 考
加工・組立【手間のみ】
| 一般構造物 |  |  | 1.000 |  | t
異形棒鋼<JISG3112>
| SD345,D13 |  |  | 1.030 |  | t
諸雑費
|  |  |  | 1 |  | 式
＊＊単位当り＊＊ |  |  |  | 1 |  | t
| A=1 - | [7 empty] | B=5 SD345_D13
| D=1 一般構造物 | [7 empty] | E=1 -
| F=1 [規]10t以上 | [7 empty] | G=1 -
| H=1 - | [7 empty] | I=1 -
| J=1 - | [7 empty] | K=6 差筋及び杭頭処理
[8 empty] | 施 工 内 訳 表 | [9 empty] | 頁 | 0 | - | 0390
施工 第0 -0264号表
[名 称] |  |  | ブロック据付工 | [12 empty] | 1 | 個 |  |  |  |  | 当り
[規格１] |  |  | (斜壁,直壁等又はスラブの作業) | [7 empty] | [規格２]
|  | 名 称 ・ 規 格 な ど |  |  | 数 量 |  | 単 位 |  |  | 単 価 |  |  | 金 額 |  | 備 考
土木一般世話役
|  |  |  | 0.10 |  | 人
特殊作業員
|  |  |  | 0.10 |  | 人
普通作業員
|  |  |  | 0.20 |  | 人
<作>トラッククレーン(油圧伸縮ジブ型)
| 4.9t吊,オペレータ付 |  |  | 0.10 |  | 日
諸雑費
|  |  |  | 3 |  | %
＊＊単位当り＊＊ |  |  |  | 1 |  | 個
[8 empty] | 施 工 内 訳 表 | [9 empty] | 頁 | 0 | - | 0391
施工 第0 -0265号表
[名 称] |  |  | 蓋(受枠とも)及び調整Coブロック据付工 | [12 empty] | 1 | 組 |  |  |  |  | 当り
[規格１] | [10 empty] | [規格２]
|  | 名 称 ・ 規 格 な ど |  |  | 数 量 |  | 単 位 |  |  | 単 価 |  |  | 金 額 |  | 備 考
土木一般世話役
|  |  |  | 0.13 |  | 人
特殊作業員
|  |  |  | 0.13 |  | 人
普通作業員
|  |  |  | 0.26 |  | 人
<作>トラッククレーン(油圧伸縮ジブ型)
| 4.9t吊,オペレータ付 |  |  | 0.13 |  | 日
諸雑費
|  |  |  | 6 |  | %
＊＊単位当り＊＊ |  |  |  | 1 |  | 組
A=1 -

## 施工内訳表（施工パッケージ）(27)
[9 empty] | 施 工 内 訳 表 | [11 empty] | 頁 | 0 | - | 0392
施工 第0 -0266号表
[名 称] |  |  | インバートコンクリート | [14 empty] | 1 | m3 | [5 empty] | 当り
[規格１] |  |  | 小型構造物 18-8-25(20)BB | [8 empty] | [規格２] |  |  | 人力打設
機械構成比： |  |  |  | 0.00% | 労務構成比： | 41.15% |  | 材料構成比： |  | 58.85% |  |  |  | 市場単価構成比： |  | 0.00%
|  | 代 表 機 労 材 規 格 |  |  |  |  | 構成比 | [5 empty] | 代 表 機 労 材 規 格(東京地区) | [6 empty] | 備 考
普通作業員 | [10 empty] | 普通作業員
22.25%
土木一般世話役 | [10 empty] | 土木一般世話役
9.19%
特殊作業員 | [10 empty] | 特殊作業員
7.69%
その他(労務) | [10 empty] | その他(労務)
レディーミクストコンクリート指定品 | [10 empty] | 生コンクリート
| 呼び強度18,スランプ8,粗骨材20(25) | [5 empty] | 58.85% |  |  |  |  | 高炉24-12-25(20)W/C55%
W/C(60％),種別(高炉)
＊＊＊単位当り積算単価＊＊＊ | [10 empty] | 積算単価
| A=2 小型構造物 | [10 empty] | B=3 人力打設
| C=3 18-8-25(20)BB | [10 empty] | F=2 一般養生
| H=2 現場内小運搬無し | [10 empty] | J=1 -
K=1 -(全ての費用)
[9 empty] | 施 工 内 訳 表 | [11 empty] | 頁 | 0 | - | 0393
施工 第0 -0267号表
[名 称] |  |  | 基礎砕石 | [14 empty] | 1 | m2 | [5 empty] | 当り
[規格１] |  |  | 砕石の厚さ17.5cmを超え20.0cm以下 | [8 empty] | [規格２] |  |  | RC-40
機械構成比： |  |  |  | 4.78% | 労務構成比： | 70.31% |  | 材料構成比： |  | 24.91% |  |  |  | 市場単価構成比： |  | 0.00%
|  | 代 表 機 労 材 規 格 |  |  |  |  | 構成比 | [5 empty] | 代 表 機 労 材 規 格(東京地区) | [6 empty] | 備 考
<賃>バックホウ(クローラ型) | [10 empty] | バックホウ(クローラ型)
| 山積0.8m3(平積0.6) | [5 empty] | 4.75% |  |  |  |  | 山積0.8m3(平積0.6m3)
排出ガス対策型(第1,2,3次基準値)低騒音
その他(機械) | [10 empty] | その他(機械)
普通作業員 | [10 empty] | 普通作業員
33.80%
特殊作業員 | [10 empty] | 特殊作業員
14.27%
運転手(特殊) | [10 empty] | 特殊運転手
13.24%
土木一般世話役 | [10 empty] | 土木一般世話役
8.52%
その他(労務) | [10 empty] | その他(労務)
再生クラッシャラン | [10 empty] | 再生クラッシャラン
| 40～0mm | [5 empty] | 20.46% |  |  |  |  | RC-40
軽油 | [10 empty] | 軽油
| パトロール給油,2～4KL積載車給油 | [5 empty] | 4.42% |  |  |  |  | パトロール給油
その他(材料) | [10 empty] | その他(材料)
＊＊＊単位当り積算単価＊＊＊ | [10 empty] | 積算単価
[9 empty] | 施 工 内 訳 表 | [11 empty] | 頁 | 0 | - | 0394
施工 第0 -0267号表
[名 称] |  |  | 基礎砕石 | [14 empty] | 1 | m2 | [5 empty] | 当り
[規格１] |  |  | 砕石の厚さ17.5cmを超え20.0cm以下 | [8 empty] | [規格２] |  |  | RC-40
機械構成比： |  |  |  | 4.78% | 労務構成比： | 70.31% |  | 材料構成比： |  | 24.91% |  |  |  | 市場単価構成比： |  | 0.00%
|  | 代 表 機 労 材 規 格 |  |  |  |  | 構成比 | [5 empty] | 代 表 機 労 材 規 格(東京地区) | [6 empty] | 備 考
| A=4 砕石の厚さ17.5cmを超え20.0cm以下 | [10 empty] | B=1 RC-40
D=1 -(全ての費用)
[9 empty] | 施 工 内 訳 表 | [11 empty] | 頁 | 0 | - | 0395
施工 第0 -0268号表
[名 称] |  |  | コルゲートフリューム | [14 empty] | 1 | m | [5 empty] | 当り
[規格１] |  |  | 据付 | [8 empty] | [規格２] |  |  | -
機械構成比： |  |  |  | 3.14% | 労務構成比： | 22.38% |  | 材料構成比： |  | 74.48% |  |  |  | 市場単価構成比： |  | 0.00%
|  | 代 表 機 労 材 規 格 |  |  |  |  | 構成比 | [5 empty] | 代 表 機 労 材 規 格(東京地区) | [6 empty] | 備 考
<賃>バックホウ(クローラ型） | [10 empty] | バックホウ (クローラ型)
| 後方超小旋回型・ｸﾚｰﾝ機能付,吊能力2.9t | [5 empty] | 3.14% |  |  |  |  | [後方超小旋回型・クレーン機能付]
山積0.45m3(平積0.35m3),排2,3,2011,2014
運転手(特殊) | [10 empty] | 特殊運転手
9.20%
普通作業員 | [10 empty] | 普通作業員
6.73%
土木一般世話役 | [10 empty] | 土木一般世話役
4.93%
特殊作業員 | [10 empty] | 特殊作業員
1.50%
その他(労務) | [10 empty] | その他(労務)
コルゲートフリューム | [10 empty] | コルゲートU型フリューム
[7 empty] | 73.25% |  |  |  |  | A形 650×650mm 板厚1.6mm
軽油 | [10 empty] | 軽油
| パトロール給油,2～4KL積載車給油 | [5 empty] | 1.23% |  |  |  |  | パトロール給油
＊＊＊単位当り積算単価＊＊＊ | [10 empty] | 積算単価
| A=1 据付 | [10 empty] | B=2 規格550×550mm超750×750mm以下
| C=5 コルゲートフリューム(各種) | [10 empty] | D=1003 【F】コルゲートフリューム(m)
| E=1 - | [10 empty] | F=1 -(全ての費用)

## 施工内訳表(27)
[8 empty] | 施 工 内 訳 表 | [11 empty] | 頁 | 0 | - | 0396
施工 第0 -0269号表
[名 称] |  |  | 土のう | [13 empty] | 100 |  | 袋 |  |  |  |  | 当り
[規格１] |  |  | 仕拵・積立 | [7 empty] | [規格２]
|  | 名 称 ・ 規 格 な ど |  |  | 数 量 |  | 単 位 |  |  | 単 価 |  |  | 金 額 |  |  | 備 考
土砂又は石材
|  |  |  | 2 |  | ｍ３
現場採取
普通作業員
|  |  |  | 3 |  | 人
諸雑費
|  |  |  | 1 |  | 式
＊＊＊合計＊＊＊ |  |  |  | 100 |  | 袋
＊＊単位当り＊＊ |  |  |  | 1 |  | 袋
[8 empty] | 施 工 内 訳 表 | [11 empty] | 頁 | 0 | - | 0397
施工 第0 -0270号表
[名 称] |  |  | ポンプ運転 | [13 empty] | 1 |  | 日 |  |  |  |  | 当り
[規格１] |  |  | 排水量_0以上120未満(m3/h) | [7 empty] | [規格２] | 全揚程_10m 作業時排水
|  | 名 称 ・ 規 格 な ど |  |  | 数 量 |  | 単 位 |  |  | 単 価 |  |  | 金 額 |  |  | 備 考
特殊作業員
|  |  |  | 0.140 |  | 人
建設用ポンプ(水中ポンプ)運転 | [17 empty] | 施工 第0-0271号表
| 口径200mm,揚程10m |  |  | 1.000 |  | 日
11.0kw
機-16_発動発電機運転 | [17 empty] | 施工 第0-0272号表
| ディーゼル45kVA |  |  | 1.000 |  | 日
排出ガス対策型3次基準
諸雑費
|  |  |  | 5 |  | %
＊＊単位当り＊＊ |  |  |  | 1 |  | 日
| A=1 排水量_0以上120未満(m3/h) | [7 empty] | B=1 全揚程_10m
C=1 作業時排水
[8 empty] | 施 工 内 訳 表 | [11 empty] | 頁 | 0 | - | 0398
施工 第0 -0271号表
[名 称] |  |  | 建設用ポンプ(水中ポンプ)運転 | [13 empty] | 1 |  | 日 |  |  |  |  | 当り
[規格１] |  |  | 口径200mm,揚程10m | [7 empty] | [規格２] | 11.0kw
|  | 名 称 ・ 規 格 な ど |  |  | 数 量 |  | 単 位 |  |  | 単 価 |  |  | 金 額 |  |  | 備 考
<賃>建設用ポンプ(水中ポンプ)
| 口径200mm,揚程10m |  |  | 1.20 |  | 供用日
11.0kw
諸雑費
|  |  |  | 1 |  | 式
＊＊単位当り＊＊ |  |  |  | 1 |  | 日
| A=4 口径200mm,揚程10m | [7 empty] | B=1.2 機械賃料数量(供用日/日)
[8 empty] | 施 工 内 訳 表 | [11 empty] | 頁 | 0 | - | 0399
施工 第0 -0272号表
[名 称] |  |  | 機-16_発動発電機運転 | [13 empty] | 1 |  | 日 |  |  |  |  | 当り
[規格１] |  |  | ディーゼル45kVA | [7 empty] | [規格２] | 排出ガス対策型3次基準
|  | 名 称 ・ 規 格 な ど |  |  | 数 量 |  | 単 位 |  |  | 単 価 |  |  | 金 額 |  |  | 備 考
軽油
| パトロール給油,2～4KL積載車給油 |  |  | 46.00 |  | L
<賃>発動発電機(ディーゼル発電機)
| 定格容量45kVA |  |  | 1.20 |  | 供用日
排出ガス対策型(第1,2,3次基準値)低騒音
諸雑費
|  |  |  | 1 |  | 式
＊＊単位当り＊＊ |  |  |  | 1 |  | 日
| A=8 ディーゼル45kVA | [7 empty] | B=46 燃料消費量(L/日)
| C=1.2 機械賃料数量(供用日/日) | [7 empty] | D=4 排出ガス対策型3次基準
[8 empty] | 施 工 内 訳 表 | [11 empty] | 頁 | 0 | - | 0400
施工 第0 -0273号表
[名 称] |  |  | 排水ポンプ設置・撤去工 | [13 empty] | 1 |  | 箇所 |  |  |  |  | 当り
[規格１] | [10 empty] | [規格２]
|  | 名 称 ・ 規 格 な ど |  |  | 数 量 |  | 単 位 |  |  | 単 価 |  |  | 金 額 |  |  | 備 考
土木一般世話役
|  |  |  | 0.500 |  | 人
特殊作業員
|  |  |  | 0.100 |  | 人
普通作業員
|  |  |  | 2.000 |  | 人
機-28_バックホウ運転(賃料) | [17 empty] | 施工 第0-0274号表
| クレーン付2.9t吊_山積0.8m3 |  |  | 0.500 |  | 日
諸雑費
|  |  |  | 1 |  | 式
＊＊単位当り＊＊ |  |  |  | 1 |  | 箇所
[8 empty] | 施 工 内 訳 表 | [11 empty] | 頁 | 0 | - | 0401
施工 第0 -0274号表
[名 称] |  |  | 機-28_バックホウ運転(賃料) | [13 empty] | 1 |  | 日 |  |  |  |  | 当り
[規格１] |  |  | クレーン付2.9t吊_山積0.8m3 | [7 empty] | [規格２]
|  | 名 称 ・ 規 格 な ど |  |  | 数 量 |  | 単 位 |  |  | 単 価 |  |  | 金 額 |  |  | 備 考
運転手(特殊)
|  |  |  | 1.00 |  | 人
軽油
| パトロール給油,2～4KL積載車給油 |  |  | 45.00 |  | L
<賃>バックホウ(クローラ型クレーン機能付)
| 山積0.8m3(平積0.6)吊能力2.9t |  |  | 1.47 |  | 供用日
排出ガス対策型(～排2014含)
諸雑費
|  |  |  | 1 |  | 式
＊＊単位当り＊＊ |  |  |  | 1 |  | 日
| A=12 クレーン付2.9t吊_山積0.8m3 | [7 empty] | B=45 軽油消費量(L/日)
| C=1 運転労務数量(人/日) | [7 empty] | D=1.47 機械賃料数量(供用日/日)
[8 empty] | 施 工 内 訳 表 | [11 empty] | 頁 | 0 | - | 0402
施工 第0 -0275号表
[名 称] |  |  | コンクリート舗装 | [13 empty] | 100 |  | m2 |  |  |  |  | 当り
[規格１] | [10 empty] | [規格２]
|  | 名 称 ・ 規 格 な ど |  |  | 数 量 |  | 単 位 |  |  | 単 価 |  |  | 金 額 |  |  | 備 考
土木一般世話役
|  |  |  | 1.08 |  | 人
特殊作業員
|  |  |  | 3.35 |  | 人
普通作業員
|  |  |  | 6.38 |  | 人
レディーミクストコンクリート指定品
| 呼び強度18,スランプ8,粗骨材20(25) |  |  | 10 |  | m3
W/C(60％),種別(普通)
鉄網
| D6-100# |  |  | 100 |  | ㎡
諸雑費
|  |  |  | 27 |  | ％
＊＊＊合計＊＊＊ |  |  |  | 100 |  | m2
＊＊単位当り＊＊ |  |  |  | 1 |  | m2
| A=10 | [7 empty] | B=640

## 施工内訳表（施工パッケージ）(28)
[9 empty] | 施 工 内 訳 表 | [11 empty] | 頁 | 0 | - | 0403
施工 第0 -0276号表
[名 称] |  |  | 目地板 | [14 empty] | 1 | m2 | [5 empty] | 当り
[規格１] |  |  | 1工事当り使用量30m2未満 | [8 empty] | [規格２] |  |  | 瀝青繊維質目地板t=10mm
機械構成比： |  |  |  | 0.00% | 労務構成比： | 64.40% |  | 材料構成比： |  | 35.60% |  |  |  | 市場単価構成比： |  | 0.00%
|  | 代 表 機 労 材 規 格 |  |  |  |  | 構成比 | [5 empty] | 代 表 機 労 材 規 格(東京地区) | [6 empty] | 備 考
普通作業員 | [10 empty] | 普通作業員
47.36%
土木一般世話役 | [10 empty] | 土木一般世話役
16.72%
その他(労務) | [10 empty] | その他(労務)
目地板 | [10 empty] | 瀝青繊維質目地板
| 瀝青繊維質板 | [5 empty] | 35.60% |  |  |  |  | 厚さ10mm
厚10mm
＊＊＊単位当り積算単価＊＊＊ | [10 empty] | 積算単価
| A=1 1工事当り使用量30m2未満 | [10 empty] | B=1 瀝青繊維質目地板t=10mm
[9 empty] | 施 工 内 訳 表 | [11 empty] | 頁 | 0 | - | 0404
施工 第0 -0277号表
[名 称] |  |  | 金網・支柱(立入防止柵) | [14 empty] | 1 | m | [5 empty] | 当り
[規格１] |  |  | 基礎ブロック | [8 empty] | [規格２] |  |  | 支柱間隔2m
機械構成比： |  |  |  | 0.00% | 労務構成比： | 100.00% |  | 材料構成比： |  | 0.00% |  |  |  | 市場単価構成比： |  | 0.00%
|  | 代 表 機 労 材 規 格 |  |  |  |  | 構成比 | [5 empty] | 代 表 機 労 材 規 格(東京地区) | [6 empty] | 備 考
普通作業員 | [10 empty] | 普通作業員
90.31%
土木一般世話役 | [10 empty] | 土木一般世話役
8.88%
その他(労務) | [10 empty] | その他(労務)
＊＊＊単位当り積算単価＊＊＊ | [10 empty] | 積算単価
| A=1 基礎ブロック | [10 empty] | C=2 支柱間隔2m
D=1 -(全ての費用)

## 施工内訳表(28)
[8 empty] | 施 工 内 訳 表 | [11 empty] | 頁 | 0 | - | 0405
施工 第0 -0278号表
[名 称] |  |  | 土質改良工 | [13 empty] | 100 |  | m3 |  |  |  |  | 当り
[規格１] |  |  | 砂及び砂質土 | [7 empty] | [規格２]
|  | 名 称 ・ 規 格 な ど |  |  | 数 量 |  | 単 位 |  |  | 単 価 |  |  | 金 額 |  |  | 備 考
土木一般世話役
|  |  |  | 0.316 |  | 人
特殊作業員
|  |  |  | 0.316 |  | 人
セメント系固化材
| 一般軟弱土用・フレコンパック・1tパック |  |  | 0.052 |  | t
【地区単価×固化材100m2当り使用量(t)】
機-24_自走式土質改良機運転 | [17 empty] | 施工 第0-0031号表
| 解砕・固化材混合式 |  |  | 0.316 |  | 日
機械質量20t級
機-28_バックホウ運転(賃料) | [17 empty] | 施工 第0-0032号表
| クローラ型山積0.8m3 |  |  | 0.316 |  | 日
諸雑費
|  |  |  | 7 |  | %
＊＊＊合計＊＊＊ |  |  |  | 100 |  | m3
＊＊単位当り＊＊ |  |  |  | 1 |  | m3
| A=2 砂及び砂質土 | [7 empty] | B=0.05 地山土量100m3当り固化材設計添加量(t)
C=1 セメント系固化材 一般軟弱土用
[8 empty] | 施 工 内 訳 表 | [11 empty] | 頁 | 0 | - | 0406
施工 第0 -0279号表
[名 称] |  |  | かごマット工(多段積型) | [13 empty] | 100 |  | m2 |  |  |  |  | 当り
[規格１] |  |  | 突込式,勾配1:1.0 | [7 empty] | [規格２] | A型
|  | 名 称 ・ 規 格 な ど |  |  | 数 量 |  | 単 位 |  |  | 単 価 |  |  | 金 額 |  |  | 備 考
土木一般世話役
|  |  |  | 2.200 |  | 人
特殊作業員
|  |  |  | 3.200 |  | 人
普通作業員
|  |  |  | 6.600 |  | 人
かごマット-多段積型-
| 長期性能型(めっき鉄線),A型-a |  |  | 100.0 |  | m
| 突込式,勾配1：1.0 | [13 empty] | 最上部
かごマット-多段積型-
| 長期性能型(めっき鉄線),A型-b |  |  | 100.0 |  | m
| 突込式,勾配1：1.0 | [13 empty] | 一般部
割ぐり石
| 200～150mm |  |  | 99.000 |  | m3
不織布(合繊)
| 厚10mm,強度9.8kN/m |  |  | 116.000 |  | m2
機-28_バックホウ運転(賃料) | [17 empty] | 施工 第0-0280号表
| クローラ型山積0.8m3 |  |  | 7.700 |  | 日
諸雑費
|  |  |  | 1 |  | %
＊＊＊合計＊＊＊ |  |  |  | 100 |  | m2
＊＊単位当り＊＊ |  |  |  | 1 |  | m2
[8 empty] | 施 工 内 訳 表 | [11 empty] | 頁 | 0 | - | 0407
施工 第0 -0279号表
[名 称] |  |  | かごマット工(多段積型) | [13 empty] | 100 |  | m2 |  |  |  |  | 当り
[規格１] |  |  | 突込式,勾配1:1.0 | [7 empty] | [規格２] | A型
|  | 名 称 ・ 規 格 な ど |  |  | 数 量 |  | 単 位 |  |  | 単 価 |  |  | 金 額 |  |  | 備 考
| A=2 突込式,勾配1:1.0 | [7 empty] | B=1 A型
| C=2 積段数(n) | [7 empty] | E=1 割ぐり石
| G=1 不織布(合繊) | [7 empty] | I=100 吸出し防止材設置面積(m2)
[8 empty] | 施 工 内 訳 表 | [11 empty] | 頁 | 0 | - | 0408
施工 第0 -0280号表
[名 称] |  |  | 機-28_バックホウ運転(賃料) | [13 empty] | 1 |  | 日 |  |  |  |  | 当り
[規格１] |  |  | クローラ型山積0.8m3 | [7 empty] | [規格２]
|  | 名 称 ・ 規 格 な ど |  |  | 数 量 |  | 単 位 |  |  | 単 価 |  |  | 金 額 |  |  | 備 考
運転手(特殊)
|  |  |  | 1.00 |  | 人
軽油
| パトロール給油,2～4KL積載車給油 |  |  | 63.00 |  | L
<賃>バックホウ(クローラ型)
| 山積0.8m3(平積0.6) |  |  | 1.24 |  | 供用日
排出ガス対策型(第1,2,3次基準値)低騒音
諸雑費
|  |  |  | 1 |  | 式
＊＊単位当り＊＊ |  |  |  | 1 |  | 日
| A=7 クローラ型山積0.8m3 | [7 empty] | B=63 軽油消費量(L/日)
| C=1 運転労務数量(人/日) | [7 empty] | D=1.24 機械賃料数量(供用日/日)
[8 empty] | 施 工 内 訳 表 | [11 empty] | 頁 | 0 | - | 0409
施工 第0 -0281号表
[名 称] |  |  | ブロックマット工(最大法長5.5m超18m以下) | [13 empty] | 100 |  | m2 |  |  |  |  | 当り
[規格１] |  |  | 法面勾配 1:1.8 | [7 empty] | [規格２] | 法面勾配_1:1.8以上1:2.0未満
|  | 名 称 ・ 規 格 な ど |  |  | 数 量 |  | 単 位 |  |  | 単 価 |  |  | 金 額 |  |  | 備 考
土木一般世話役
|  |  |  | 0.366 |  | 人
普通作業員
|  |  |  | 1.832 |  | 人
ブロックマット
| t100 |  |  | 100.000 |  | m2
ブロックマット用アンカーピン
| D16 |  |  | 60.000 |  | 本
600×200×600mm
<作>ラフテレーンクレーン(油圧伸縮ジブ型)
| 25t吊,オペレータ付 |  |  | 0.366 |  | 日
排出ガス対策型(～排2014含)
諸雑費
|  |  |  | 6 |  | %
＊＊＊合計＊＊＊ |  |  |  | 100 |  | m2
＊＊単位当り＊＊ |  |  |  | 1 |  | m2
| A=4 適用マット長さ_4.5mを超え5.5m以下 | [7 empty] | B=2 法面勾配_1:1.8以上1:2.0未満
[8 empty] | 施 工 内 訳 表 | [11 empty] | 頁 | 0 | - | 0410
施工 第0 -0282号表
[名 称] |  |  | 張芝工 | [13 empty] | 1 |  | m2 |  |  |  |  | 当り
[規格１] |  |  | [規]500m2以上 | [7 empty] | [規格２]
|  | 名 称 ・ 規 格 な ど |  |  | 数 量 |  | 単 位 |  |  | 単 価 |  |  | 金 額 |  |  | 備 考
植生工(人力施工)【材工共】
| 張芝工 |  |  | 1.000 |  | m2
野芝・高麗芝(全面張)
諸雑費
|  |  |  | 1 |  | 式
＊＊単位当り＊＊ |  |  |  | 1 |  | m2
| A=1 [規]500m2以上 | [7 empty] | B=1 -

## 施工内訳表（施工パッケージ）(29)
[9 empty] | 施 工 内 訳 表 | [11 empty] | 頁 | 0 | - | 0411
施工 第0 -0283号表
[名 称] |  |  | コンクリート | [14 empty] | 1 | m3 | [5 empty] | 当り
[規格１] |  |  | 無筋・鉄筋構造物 18-8-25(20)BB | [8 empty] | [規格２] |  |  | バックホウ(クレーン機能付)打設
機械構成比： |  |  |  | 3.50% | 労務構成比： | 34.96% |  | 材料構成比： |  | 61.54% |  |  |  | 市場単価構成比： |  | 0.00%
|  | 代 表 機 労 材 規 格 |  |  |  |  | 構成比 | [5 empty] | 代 表 機 労 材 規 格(東京地区) | [6 empty] | 備 考
<賃>バックホウ(クローラ型クレーン機能付) | [10 empty] | バックホウ(クローラ型) [クレーン機能付]
| 山積0.8m3(平積0.6)吊能力2.9t | [5 empty] | 3.31% |  |  |  |  | 山積0.8m3(平積0.6m3)吊能力2.9t
排出ガス対策型(～排2014含)
その他(機械) | [10 empty] | その他(機械)
特殊作業員 | [10 empty] | 特殊作業員
10.07%
普通作業員 | [10 empty] | 普通作業員
9.38%
土木一般世話役 | [10 empty] | 土木一般世話役
7.04%
運転手(特殊) | [10 empty] | 特殊運転手
6.40%
その他(労務) | [10 empty] | その他(労務)
レディーミクストコンクリート指定品 | [10 empty] | 生コンクリート
| 呼び強度18,スランプ8,粗骨材20(25) | [5 empty] | 59.80% |  |  |  |  | 高炉24-12-25(20)W/C55%
W/C(60％),種別(高炉)
軽油 | [10 empty] | 軽油
| パトロール給油,2～4KL積載車給油 | [5 empty] | 1.65% |  |  |  |  | パトロール給油
その他(材料) | [10 empty] | その他(材料)
＊＊＊単位当り積算単価＊＊＊ | [10 empty] | 積算単価
[9 empty] | 施 工 内 訳 表 | [11 empty] | 頁 | 0 | - | 0412
施工 第0 -0283号表
[名 称] |  |  | コンクリート | [14 empty] | 1 | m3 | [5 empty] | 当り
[規格１] |  |  | 無筋・鉄筋構造物 18-8-25(20)BB | [8 empty] | [規格２] |  |  | バックホウ(クレーン機能付)打設
機械構成比： |  |  |  | 3.50% | 労務構成比： | 34.96% |  | 材料構成比： |  | 61.54% |  |  |  | 市場単価構成比： |  | 0.00%
|  | 代 表 機 労 材 規 格 |  |  |  |  | 構成比 | [5 empty] | 代 表 機 労 材 規 格(東京地区) | [6 empty] | 備 考
| A=1 無筋・鉄筋構造物 | [10 empty] | B=2 バックホウ(クレーン機能付)打設
| C=3 18-8-25(20)BB | [10 empty] | F=2 一般養生
| J=1 - | [10 empty] | K=1 -(全ての費用)
[9 empty] | 施 工 内 訳 表 | [11 empty] | 頁 | 0 | - | 0413
施工 第0 -0284号表
[名 称] |  |  | 止水板 | [14 empty] | 1 | m | [5 empty] | 当り
[規格１] |  |  | 幅CF200×厚さ5mm(塩ビ製) | [8 empty] | [規格２]
機械構成比： |  |  |  | 0.00% | 労務構成比： | 55.88% |  | 材料構成比： |  | 44.12% |  |  |  | 市場単価構成比： |  | 0.00%
|  | 代 表 機 労 材 規 格 |  |  |  |  | 構成比 | [5 empty] | 代 表 機 労 材 規 格(東京地区) | [6 empty] | 備 考
普通作業員 | [10 empty] | 普通作業員
41.22%
土木一般世話役 | [10 empty] | 土木一般世話役
14.66%
止水板-塩ビ製- | [10 empty] | 塩ビ製止水板
| CF(センターバルブ形フラット) | [5 empty] | 44.12% |  |  |  |  | CF 幅200×厚さ5mm
幅200mm,厚5mm
＊＊＊単位当り積算単価＊＊＊ | [10 empty] | 積算単価
A=1 幅CF200×厚さ5mm(塩ビ製)

## 施工内訳表(29)
[8 empty] | 施 工 内 訳 表 | [9 empty] | 頁 | 0 | - | 0414
施工 第0 -0285号表
[名 称] |  |  | 転落防護枠取付 | [11 empty] | 10 |  | 基 |  |  |  |  | 当り
[規格１] | [10 empty] | [規格２]
|  | 名 称 ・ 規 格 な ど |  |  | 数 量 |  | 単 位 |  |  | 単 価 |  | 金 額 |  | 備 考
土木一般世話役
|  |  |  | 2.1 |  | 人
特殊作業員
|  |  |  | 5.1 |  | 人
普通作業員
|  |  |  | 2.4 |  | 人
クレーン付トラック運転 (賃料) | [15 empty] | 施工 第0-0257号表
| 4t積・2.9t吊 |  |  | 2.13 |  | 日
諸雑費
|  |  |  | 0.3 |  | %
＊＊＊合計＊＊＊ |  |  |  | 10 |  | 基
＊＊単位当り＊＊ |  |  |  | 1 |  | 基
| A=2.1 | [7 empty] | B=5.1
| C=2.4 | [7 empty] | D=2.13
[8 empty] | 施 工 内 訳 表 | [9 empty] | 頁 | 0 | - | 0415
施工 第0 -0286号表
[名 称] |  |  | フリューム | [11 empty] | 10 |  | m |  |  |  |  | 当り
[規格１] | [10 empty] | [規格２]
|  | 名 称 ・ 規 格 な ど |  |  | 数 量 |  | 単 位 |  |  | 単 価 |  | 金 額 |  | 備 考
基礎砕石 | [15 empty] | 施工 第0-0287号表
| 砕石の厚さ7.5cmを超え12.5cm以下 |  |  | 18.4 |  | m2
RC-40
コンクリート | [15 empty] | 施工 第0-0057号表
| 無筋・鉄筋構造物 18-8-40BB |  |  | 1.84 |  | m3
人力打設
型枠 | [15 empty] | 施工 第0-0058号表
| 一般型枠 |  |  | 2 |  | m2
均しコンクリート
U型側溝 | [15 empty] | 施工 第0-0288号表
| 材料別途 L=2000mm/本 |  |  | 10 |  | m
＊＊＊合計＊＊＊ |  |  |  | 10 |  | m
＊＊単位当り＊＊ |  |  |  | 1 |  | m
| A=18.4 | [7 empty] | B=1.84
C=2

## 施工内訳表（施工パッケージ）(30)
[9 empty] | 施 工 内 訳 表 | [11 empty] | 頁 | 0 | - | 0416
施工 第0 -0287号表
[名 称] |  |  | 基礎砕石 | [14 empty] | 1 | m2 | [5 empty] | 当り
[規格１] |  |  | 砕石の厚さ7.5cmを超え12.5cm以下 | [8 empty] | [規格２] |  |  | RC-40
機械構成比： |  |  |  | 5.33% | 労務構成比： | 78.32% |  | 材料構成比： |  | 16.35% |  |  |  | 市場単価構成比： |  | 0.00%
|  | 代 表 機 労 材 規 格 |  |  |  |  | 構成比 | [5 empty] | 代 表 機 労 材 規 格(東京地区) | [6 empty] | 備 考
<賃>バックホウ(クローラ型) | [10 empty] | バックホウ(クローラ型)
| 山積0.8m3(平積0.6) | [5 empty] | 5.30% |  |  |  |  | 山積0.8m3(平積0.6m3)
排出ガス対策型(第1,2,3次基準値)低騒音
その他(機械) | [10 empty] | その他(機械)
普通作業員 | [10 empty] | 普通作業員
37.64%
特殊作業員 | [10 empty] | 特殊作業員
15.90%
運転手(特殊) | [10 empty] | 特殊運転手
14.75%
土木一般世話役 | [10 empty] | 土木一般世話役
9.49%
その他(労務) | [10 empty] | その他(労務)
再生クラッシャラン | [10 empty] | 再生クラッシャラン
| 40～0mm | [5 empty] | 11.39% |  |  |  |  | RC-40
軽油 | [10 empty] | 軽油
| パトロール給油,2～4KL積載車給油 | [5 empty] | 4.93% |  |  |  |  | パトロール給油
その他(材料) | [10 empty] | その他(材料)
＊＊＊単位当り積算単価＊＊＊ | [10 empty] | 積算単価
[9 empty] | 施 工 内 訳 表 | [11 empty] | 頁 | 0 | - | 0417
施工 第0 -0287号表
[名 称] |  |  | 基礎砕石 | [14 empty] | 1 | m2 | [5 empty] | 当り
[規格１] |  |  | 砕石の厚さ7.5cmを超え12.5cm以下 | [8 empty] | [規格２] |  |  | RC-40
機械構成比： |  |  |  | 5.33% | 労務構成比： | 78.32% |  | 材料構成比： |  | 16.35% |  |  |  | 市場単価構成比： |  | 0.00%
|  | 代 表 機 労 材 規 格 |  |  |  |  | 構成比 | [5 empty] | 代 表 機 労 材 規 格(東京地区) | [6 empty] | 備 考
| A=2 砕石の厚さ7.5cmを超え12.5cm以下 | [10 empty] | B=1 RC-40
D=1 -(全ての費用)

## 施工内訳表(30)
[8 empty] | 施 工 内 訳 表 | [9 empty] | 頁 | 0 | - | 0418
施工 第0 -0288号表
[名 称] |  |  | U型側溝 | [11 empty] | 1 |  | m |  |  |  |  | 当り
[規格１] |  |  | 材料別途 L=2000mm/本 | [7 empty] | [規格２]
|  | 名 称 ・ 規 格 な ど |  |  | 数 量 |  | 単 位 |  |  | 単 価 |  | 金 額 |  | 備 考
昼間_U型側溝【手間のみ】
| L=2000_1000kg/個以下 |  |  | 1.000 |  | m
時間的制約なし
諸雑費
|  |  |  | 1 |  | 式
＊＊単位当り＊＊ |  |  |  | 1 |  | m
| A=1 昼間施工 | [7 empty] | B=6 材料別途
| E=3 L=2000mm/本 | [7 empty] | F=6 1000≧重量
| G=1 時間的制約なし | [7 empty] | I=1 -
J=2 基礎砕石を施工しない場合
[8 empty] | 施 工 内 訳 表 | [9 empty] | 頁 | 0 | - | 0419
施工 第0 -0289号表
[名 称] |  |  | ダウエルバー取付 | [11 empty] | 10 |  | 本 |  |  |  |  | 当り
[規格１] | [10 empty] | [規格２]
|  | 名 称 ・ 規 格 な ど |  |  | 数 量 |  | 単 位 |  |  | 単 価 |  | 金 額 |  | 備 考
土木一般世話役
|  |  |  | 0.03 |  | 人
普通作業員
|  |  |  | 0.14 |  | 人
＊＊＊合計＊＊＊ |  |  |  | 10 |  | 本
＊＊単位当り＊＊ |  |  |  | 1 |  | 本
[8 empty] | 施 工 内 訳 表 | [9 empty] | 頁 | 0 | - | 0420
施工 第0 -0290号表
[名 称] |  |  | フリューム | [11 empty] | 10 |  | m |  |  |  |  | 当り
[規格１] | [10 empty] | [規格２]
|  | 名 称 ・ 規 格 な ど |  |  | 数 量 |  | 単 位 |  |  | 単 価 |  | 金 額 |  | 備 考
基礎砕石 | [15 empty] | 施工 第0-0287号表
| 砕石の厚さ7.5cmを超え12.5cm以下 |  |  | 11 |  | m2
RC-40
コンクリート | [15 empty] | 施工 第0-0057号表
| 無筋・鉄筋構造物 18-8-40BB |  |  | 0 |  | m3
人力打設
型枠 | [15 empty] | 施工 第0-0058号表
| 一般型枠 |  |  | 0 |  | m2
均しコンクリート
U型側溝 | [15 empty] | 施工 第0-0288号表
| 材料別途 L=2000mm/本 |  |  | 10 |  | m
＊＊＊合計＊＊＊ |  |  |  | 10 |  | m
＊＊単位当り＊＊ |  |  |  | 1 |  | m
| A=11 | [7 empty] | B=0
C=0
[8 empty] | 施 工 内 訳 表 | [9 empty] | 頁 | 0 | - | 0421
施工 第0 -0291号表
[名 称] |  |  | 敷砂利 | [11 empty] | 100 |  | m2 |  |  |  |  | 当り
[規格１] | [10 empty] | [規格２]
|  | 名 称 ・ 規 格 な ど |  |  | 数 量 |  | 単 位 |  |  | 単 価 |  | 金 額 |  | 備 考
整地 | [15 empty] | 施工 第0-0190号表
| 敷均し(ルーズ) |  |  | 10 |  | m3
標準(10,000m3未満) 障害無し
再生クラッシャラン
| 40～0mm |  |  | 10 |  | m3
＊＊＊合計＊＊＊ |  |  |  | 100 |  | m2
＊＊単位当り＊＊ |  |  |  | 1 |  | m2